## 240617
шифр | назначение | наименование | производитель | предел от | предел до | ед.изм | Ду | эн.потр | масса | цена без НДС | дата цены | схема эл. | схема монт. | Am | Tm1 | Tm2 | 0v | 24v | Wcp1 | Wcp2 | XTcp | Tcp1 | Tcp2 | CP | L? | Lt? | Lg? | T1 | T2 | Am | Ai+ | Ai- | TmAi+ | TmAi- | 0v | 24v | Wcp1+ | Wcp1- | XTcp | Tcp1 | Tcp2 | Tcp3 | Tcp4 | CP | L? | Lt? | Lg? | T1 | T2 | T3 | T4 | T1 | T2 | T3 | L? | Lg? | Lt? | CP | XTcp | Tcp1 | Tcp2 | Wcp1 | Wcp2 | Lcp | KL | TkloL | TkloLcp | TkliM | Tkli0 | 0v | Wcp3 | Am | Tm1 | T1p | T2p | T3p | XTcpp | Tcp1p | Tcp2p | Tcp3p | Wcp1p | Wcp2p | Wcp3p | 24vp | KLp | Tkli0p | Tkli24p | TkloMp | Tklo24cpp | 0vp | Wcp4p | Amp | Tm1p | T1 | T2 | T23 | T3 | L? | Lg? | Lt? | CP | XTcp | Tcp1 | Tcp2 | Tcp3 | Wcp1 | Wcp2 | Wcp3 | 24v | KL | TkliL | TkliN | TkloM | Tklo24cp | Wcp4 | Am | Tm1 | T4 | T5 | idadd | Ladd? | Lgadd? | Ltadd? | T4add | T5add | AmAi | Ai+ | Ai- | TmAi+ | TmAi- | Wcp1 | 0vAi | 24vAi | XTcp1 | Tcp11 | Tcp12 | Tcp13 | CP | L? | Lt? | Lg? | AmDi | DiOp | DiCl | DiCom | TmDi1 | TmDi2 | TmDiCom | Wcp2 | 24vDi | Wcp3 | 0vDi | Tkl0v | Tkl24v | KLcp1 | KLcp2 | TkliL | TkliN | Wcp4 | Ncp | Wcp5 | Lcp | XTcp2 | Tcp21 | Tcp22 | Tcp23 | AmDo | DoCom | DoOp | DoCl | TmDoCom | TmDo1 | TmDo2 | 24vDo | Wcp6 | Wcp7 | HLcp1 | HLcp2 | 0vDo | XTcp3 | Tcp31 | Tcp32 | Tcp33 | L1? | Lt1? | Lg1? | VSpp | PP | XTpp1 | Tpp11 | Tpp12 | Tpp13 | Lpp1 | Npp1 | Wpp1 | Wpp2 | XTpp2 | Tpp21 | Tpp22 | Tpp23 | L2? | Lt2? | Lg2?
g3P011 | Датчик давления газа между ПЗК на горелке №1 | АИР-20/М2/-/Н/-/ДИ/130/-/-/М20/11N/ А3/t4070/С2/C05/ 0…100кПа/42/20 КНК Ni/-/ IP66/-/-/-/-/-/-/-/-/ГП/ТУ/ЭП | Элемер | 0 | 100 | кПа |  | 0.7 |  | 59675 | 2024-05-15 | se0001 |  | A11 | 3 | 2 | 0v1 | 24v1 | 24v1 | 1101 | XT1 | 1 | 2 | ШУГ1 |  |  |  | 1 | 2
g3P021 | Датчик давления газа между ПЗК на горелке №2 | АИР-20/М2/-/Н/-/ДИ/130/-/-/М20/11N/ А3/t4070/С2/C05/ 0…100кПа/42/20 КНК Ni/-/ IP66/-/-/-/-/-/-/-/-/ГП/ТУ/ЭП | Элемер | 0 | 100 | кПа |  | 0.7 |  | 59675 | 2024-05-15 | se0001 |  | A21 | 3 | 2 | 0v1 | 24v1 | 24v1 | 2101 | XT1 | 1 | 2 | ШУГ2 |  |  |  | 1 | 2
g3P031 | Датчик давления газа между ПЗК на горелке №3 | АИР-20/М2/-/Н/-/ДИ/130/-/-/М20/11N/ А3/t4070/С2/C05/ 0…100кПа/42/20 КНК Ni/-/ IP66/-/-/-/-/-/-/-/-/ГП/ТУ/ЭП | Элемер | 0 | 100 | кПа |  | 0.7 |  | 59675 | 2024-05-15 | se0001 |  | A11 | 9 | 8 | 0v1 | 24v1 | 24v1 | 1104 | XT1 | 10 | 11 | ШУГ1 |  |  |  | 1 | 2
g3P041 | Датчик давления газа между ПЗК на горелке №4 | АИР-20/М2/-/Н/-/ДИ/130/-/-/М20/11N/ А3/t4070/С2/C05/ 0…100кПа/42/20 КНК Ni/-/ IP66/-/-/-/-/-/-/-/-/ГП/ТУ/ЭП | Элемер | 0 | 100 | кПа |  | 0.7 |  | 59675 | 2024-05-15 | se0001 |  | A21 | 9 | 8 | 0v1 | 24v1 | 24v1 | 2104 | XT1 | 10 | 11 | ШУГ2 |  |  |  | 1 | 2
g3P051 | Датчик давления газа между ПЗК на горелке №5 | АИР-20/М2/-/Н/-/ДИ/130/-/-/М20/11N/ А3/t4070/С2/C05/ 0…100кПа/42/20 КНК Ni/-/ IP66/-/-/-/-/-/-/-/-/ГП/ТУ/ЭП | Элемер | 0 | 100 | кПа |  | 0.7 |  | 59675 | 2024-05-15 | se0001 |  | A11 | 16 | 15 | 0v1 | 24v1 | 24v1 | 1107 | XT1 | 19 | 20 | ШУГ1 |  |  |  | 1 | 2
g3P061 | Датчик давления газа между ПЗК на горелке №6 | АИР-20/М2/-/Н/-/ДИ/130/-/-/М20/11N/ А3/t4070/С2/C05/ 0…100кПа/42/20 КНК Ni/-/ IP66/-/-/-/-/-/-/-/-/ГП/ТУ/ЭП | Элемер | 0 | 100 | кПа |  | 0.7 |  | 59675 | 2024-05-15 | se0001 |  | A21 | 16 | 15 | 0v1 | 24v1 | 24v1 | 2107 | XT1 | 19 | 20 | ШУГ2 |  |  |  | 1 | 2
g3P071 | Датчик давления газа между ПЗК на горелке №7 | АИР-20/М2/-/Н/-/ДИ/130/-/-/М20/11N/ А3/t4070/С2/C05/ 0…100кПа/42/20 КНК Ni/-/ IP66/-/-/-/-/-/-/-/-/ГП/ТУ/ЭП | Элемер | 0 | 100 | кПа |  | 0.7 |  | 59675 | 2024-05-15 | se0001 |  | A11 | 23 | 22 | 0v1 | 24v1 | 24v1 | 1110 | XT1 | 28 | 29 | ШУГ1 |  |  |  | 1 | 2
g3P081 | Датчик давления газа между ПЗК на горелке №8 | АИР-20/М2/-/Н/-/ДИ/130/-/-/М20/11N/ А3/t4070/С2/C05/ 0…100кПа/42/20 КНК Ni/-/ IP66/-/-/-/-/-/-/-/-/ГП/ТУ/ЭП | Элемер | 0 | 100 | кПа |  | 0.7 |  | 59675 | 2024-05-15 | se0001 |  | A21 | 23 | 22 | 0v1 | 24v1 | 24v1 | 2110 | XT1 | 28 | 29 | ШУГ2 |  |  |  | 1 | 2
g3P091 | Датчик давления газа между ПЗК на горелке №9 | АИР-20/М2/-/Н/-/ДИ/130/-/-/М20/11N/ А3/t4070/С2/C05/ 0…100кПа/42/20 КНК Ni/-/ IP66/-/-/-/-/-/-/-/-/ГП/ТУ/ЭП | Элемер | 0 | 100 | кПа |  | 0.7 |  | 59675 | 2024-05-15 | se0001 |  | A31 | 3 | 2 | 0v1 | 24v1 | 24v1 | 3101 | XT1 | 1 | 2 | ШУГ3 |  |  |  | 1 | 2
g3P101 | Датчик давления газа между ПЗК на горелке №10 | АИР-20/М2/-/Н/-/ДИ/130/-/-/М20/11N/ А3/t4070/С2/C05/ 0…100кПа/42/20 КНК Ni/-/ IP66/-/-/-/-/-/-/-/-/ГП/ТУ/ЭП | Элемер | 0 | 100 | кПа |  | 0.7 |  | 59675 | 2024-05-15 | se0001 |  | A31 | 9 | 8 | 0v1 | 24v1 | 24v1 | 3104 | XT1 | 10 | 11 | ШУГ3 |  |  |  | 1 | 2
g3P111 | Датчик давления газа между ПЗК на горелке №11 | АИР-20/М2/-/Н/-/ДИ/130/-/-/М20/11N/ А3/t4070/С2/C05/ 0…100кПа/42/20 КНК Ni/-/ IP66/-/-/-/-/-/-/-/-/ГП/ТУ/ЭП | Элемер | 0 | 100 | кПа |  | 0.7 |  | 59675 | 2024-05-15 | se0001 |  | A31 | 16 | 15 | 0v1 | 24v1 | 24v1 | 3107 | XT1 | 19 | 20 | ШУГ3 |  |  |  | 1 | 2
g3P121 | Датчик давления газа между ПЗК на горелке №12 | АИР-20/М2/-/Н/-/ДИ/130/-/-/М20/11N/ А3/t4070/С2/C05/ 0…100кПа/42/20 КНК Ni/-/ IP66/-/-/-/-/-/-/-/-/ГП/ТУ/ЭП | Элемер | 0 | 100 | кПа |  | 0.7 |  | 59675 | 2024-05-15 | se0001 |  | A31 | 23 | 22 | 0v1 | 24v1 | 24v1 | 3110 | XT1 | 28 | 29 | ШУГ3 |  |  |  | 1 | 2
g3P131 | Датчик давления газа между ПЗК на горелке №13 | АИР-20/М2/-/Н/-/ДИ/130/-/-/М20/11N/ А3/t4070/С2/C05/ 0…100кПа/42/20 КНК Ni/-/ IP66/-/-/-/-/-/-/-/-/ГП/ТУ/ЭП | Элемер | 0 | 100 | кПа |  | 0.7 |  | 59675 | 2024-05-15 | se0001 |  | A41 | 3 | 2 | 0v1 | 24v1 | 24v1 | 4101 | XT1 | 1 | 2 | ШУГ4 |  |  |  | 1 | 2
g3P141 | Датчик давления газа между ПЗК на горелке №14 | АИР-20/М2/-/Н/-/ДИ/130/-/-/М20/11N/ А3/t4070/С2/C05/ 0…100кПа/42/20 КНК Ni/-/ IP66/-/-/-/-/-/-/-/-/ГП/ТУ/ЭП | Элемер | 0 | 100 | кПа |  | 0.7 |  | 59675 | 2024-05-15 | se0001 |  | A51 | 3 | 2 | 0v1 | 24v1 | 24v1 | 5101 | XT1 | 1 | 2 | ШУГ5 |  |  |  | 1 | 2
g3P151 | Датчик давления газа между ПЗК на горелке №15 | АИР-20/М2/-/Н/-/ДИ/130/-/-/М20/11N/ А3/t4070/С2/C05/ 0…100кПа/42/20 КНК Ni/-/ IP66/-/-/-/-/-/-/-/-/ГП/ТУ/ЭП | Элемер | 0 | 100 | кПа |  | 0.7 |  | 59675 | 2024-05-15 | se0001 |  | A41 | 9 | 8 | 0v1 | 24v1 | 24v1 | 4104 | XT1 | 10 | 11 | ШУГ4 |  |  |  | 1 | 2
g3P161 | Датчик давления газа между ПЗК на горелке №16 | АИР-20/М2/-/Н/-/ДИ/130/-/-/М20/11N/ А3/t4070/С2/C05/ 0…100кПа/42/20 КНК Ni/-/ IP66/-/-/-/-/-/-/-/-/ГП/ТУ/ЭП | Элемер | 0 | 100 | кПа |  | 0.7 |  | 59675 | 2024-05-15 | se0001 |  | A51 | 9 | 8 | 0v1 | 24v1 | 24v1 | 5104 | XT1 | 10 | 11 | ШУГ5 |  |  |  | 1 | 2
g3P171 | Датчик давления газа между ПЗК на горелке №17 | АИР-20/М2/-/Н/-/ДИ/130/-/-/М20/11N/ А3/t4070/С2/C05/ 0…100кПа/42/20 КНК Ni/-/ IP66/-/-/-/-/-/-/-/-/ГП/ТУ/ЭП | Элемер | 0 | 100 | кПа |  | 0.7 |  | 59675 | 2024-05-15 | se0001 |  | A41 | 16 | 15 | 0v1 | 24v1 | 24v1 | 4107 | XT1 | 19 | 20 | ШУГ4 |  |  |  | 1 | 2
g3P181 | Датчик давления газа между ПЗК на горелке №18 | АИР-20/М2/-/Н/-/ДИ/130/-/-/М20/11N/ А3/t4070/С2/C05/ 0…100кПа/42/20 КНК Ni/-/ IP66/-/-/-/-/-/-/-/-/ГП/ТУ/ЭП | Элемер | 0 | 100 | кПа |  | 0.7 |  | 59675 | 2024-05-15 | se0001 |  | A51 | 16 | 15 | 0v1 | 24v1 | 24v1 | 5107 | XT1 | 19 | 20 | ШУГ5 |  |  |  | 1 | 2
g3P191 | Датчик давления газа между ПЗК на горелке №19 | АИР-20/М2/-/Н/-/ДИ/130/-/-/М20/11N/ А3/t4070/С2/C05/ 0…100кПа/42/20 КНК Ni/-/ IP66/-/-/-/-/-/-/-/-/ГП/ТУ/ЭП | Элемер | 0 | 100 | кПа |  | 0.7 |  | 59675 | 2024-05-15 | se0001 |  | A41 | 23 | 22 | 0v1 | 24v1 | 24v1 | 4110 | XT1 | 28 | 29 | ШУГ4 |  |  |  | 1 | 2
g3P201 | Датчик давления газа между ПЗК на горелке №20 | АИР-20/М2/-/Н/-/ДИ/130/-/-/М20/11N/ А3/t4070/С2/C05/ 0…100кПа/42/20 КНК Ni/-/ IP66/-/-/-/-/-/-/-/-/ГП/ТУ/ЭП | Элемер | 0 | 100 | кПа |  | 0.7 |  | 59675 | 2024-05-15 | se0001 |  | A51 | 23 | 22 | 0v1 | 24v1 | 24v1 | 5110 | XT1 | 28 | 29 | ШУГ5 |  |  |  | 1 | 2
g3Pi011 | Манометр давления газа между ПЗК на горелке №1 | ТМ-510Р.00(0-0,1МПа)М20х1,5.1,5 | Росма | 0 | 100 | кПа |  |  |  | 955 | 2024-05-15 | не электр.
g3Pi021 | Манометр давления газа между ПЗК на горелке №2 | ТМ-510Р.00(0-0,1МПа)М20х1,5.1,5 | Росма | 0 | 100 | кПа |  |  |  | 955 | 2024-05-15 | не электр.
g3Pi031 | Манометр давления газа между ПЗК на горелке №3 | ТМ-510Р.00(0-0,1МПа)М20х1,5.1,5 | Росма | 0 | 100 | кПа |  |  |  | 955 | 2024-05-15 | не электр.
g3Pi041 | Манометр давления газа между ПЗК на горелке №4 | ТМ-510Р.00(0-0,1МПа)М20х1,5.1,5 | Росма | 0 | 100 | кПа |  |  |  | 955 | 2024-05-15 | не электр.
g3Pi051 | Манометр давления газа между ПЗК на горелке №5 | ТМ-510Р.00(0-0,1МПа)М20х1,5.1,5 | Росма | 0 | 100 | кПа |  |  |  | 955 | 2024-05-15 | не электр.
g3Pi061 | Манометр давления газа между ПЗК на горелке №6 | ТМ-510Р.00(0-0,1МПа)М20х1,5.1,5 | Росма | 0 | 100 | кПа |  |  |  | 955 | 2024-05-15 | не электр.
g3Pi071 | Манометр давления газа между ПЗК на горелке №7 | ТМ-510Р.00(0-0,1МПа)М20х1,5.1,5 | Росма | 0 | 100 | кПа |  |  |  | 955 | 2024-05-15 | не электр.
g3Pi081 | Манометр давления газа между ПЗК на горелке №8 | ТМ-510Р.00(0-0,1МПа)М20х1,5.1,5 | Росма | 0 | 100 | кПа |  |  |  | 955 | 2024-05-15 | не электр.
g3Pi091 | Манометр давления газа между ПЗК на горелке №9 | ТМ-510Р.00(0-0,1МПа)М20х1,5.1,5 | Росма | 0 | 100 | кПа |  |  |  | 955 | 2024-05-15 | не электр.
g3Pi101 | Манометр давления газа между ПЗК на горелке №10 | ТМ-510Р.00(0-0,1МПа)М20х1,5.1,5 | Росма | 0 | 100 | кПа |  |  |  | 955 | 2024-05-15 | не электр.
g3Pi111 | Манометр давления газа между ПЗК на горелке №11 | ТМ-510Р.00(0-0,1МПа)М20х1,5.1,5 | Росма | 0 | 100 | кПа |  |  |  | 955 | 2024-05-15 | не электр.
g3Pi121 | Манометр давления газа между ПЗК на горелке №12 | ТМ-510Р.00(0-0,1МПа)М20х1,5.1,5 | Росма | 0 | 100 | кПа |  |  |  | 955 | 2024-05-15 | не электр.
g3Pi131 | Манометр давления газа между ПЗК на горелке №13 | ТМ-510Р.00(0-0,1МПа)М20х1,5.1,5 | Росма | 0 | 100 | кПа |  |  |  | 955 | 2024-05-15 | не электр.
g3Pi141 | Манометр давления газа между ПЗК на горелке №14 | ТМ-510Р.00(0-0,1МПа)М20х1,5.1,5 | Росма | 0 | 100 | кПа |  |  |  | 955 | 2024-05-15 | не электр.
g3Pi151 | Манометр давления газа между ПЗК на горелке №15 | ТМ-510Р.00(0-0,1МПа)М20х1,5.1,5 | Росма | 0 | 100 | кПа |  |  |  | 955 | 2024-05-15 | не электр.
g3Pi161 | Манометр давления газа между ПЗК на горелке №16 | ТМ-510Р.00(0-0,1МПа)М20х1,5.1,5 | Росма | 0 | 100 | кПа |  |  |  | 955 | 2024-05-15 | не электр.
g3Pi171 | Манометр давления газа между ПЗК на горелке №17 | ТМ-510Р.00(0-0,1МПа)М20х1,5.1,5 | Росма | 0 | 100 | кПа |  |  |  | 955 | 2024-05-15 | не электр.
g3Pi181 | Манометр давления газа между ПЗК на горелке №18 | ТМ-510Р.00(0-0,1МПа)М20х1,5.1,5 | Росма | 0 | 100 | кПа |  |  |  | 955 | 2024-05-15 | не электр.
g3Pi191 | Манометр давления газа между ПЗК на горелке №19 | ТМ-510Р.00(0-0,1МПа)М20х1,5.1,5 | Росма | 0 | 100 | кПа |  |  |  | 955 | 2024-05-15 | не электр.
g3Pi201 | Манометр давления газа между ПЗК на горелке №20 | ТМ-510Р.00(0-0,1МПа)М20х1,5.1,5 | Росма | 0 | 100 | кПа |  |  |  | 955 | 2024-05-15 | не электр.
g3P012 | Датчик давления газа перед горелкой №1 | АИР-20/М2/-/Н/-/ДИ/130/-/-/М20/11N/ А3/t4070/ С2/C05/ 0…40кПа/-/42/20 КНК Ni/-/ IP66/-/-/-/-/-/-/-/-/ГП/ТУ/ЭП | Элемер | 0 | 40 | кПа |  | 0.7 |  | 59675 | 2024-05-15 | se0001 |  | A11 | 5 | 4 | 0v1 | 24v1 | 24v1 | 1102 | XT1 | 4 | 5 | ШУГ1 |  |  |  | 1 | 2
g3P022 | Датчик давления газа перед горелкой №2 | АИР-20/М2/-/Н/-/ДИ/130/-/-/М20/11N/ А3/t4070/ С2/C05/ 0…40кПа/-/42/20 КНК Ni/-/ IP66/-/-/-/-/-/-/-/-/ГП/ТУ/ЭП | Элемер | 0 | 40 | кПа |  | 0.7 |  | 59675 | 2024-05-15 | se0001 |  | A21 | 5 | 4 | 0v1 | 24v1 | 24v1 | 2102 | XT1 | 4 | 5 | ШУГ2 |  |  |  | 1 | 2
g3P032 | Датчик давления газа перед горелкой №3 | АИР-20/М2/-/Н/-/ДИ/130/-/-/М20/11N/ А3/t4070/ С2/C05/ 0…40кПа/-/42/20 КНК Ni/-/ IP66/-/-/-/-/-/-/-/-/ГП/ТУ/ЭП | Элемер | 0 | 40 | кПа |  | 0.7 |  | 59675 | 2024-05-15 | se0001 |  | A11 | 12 | 11 | 0v1 | 24v1 | 24v1 | 1105 | XT1 | 13 | 14 | ШУГ1 |  |  |  | 1 | 2
g3P042 | Датчик давления газа перед горелкой №4 | АИР-20/М2/-/Н/-/ДИ/130/-/-/М20/11N/ А3/t4070/ С2/C05/ 0…40кПа/-/42/20 КНК Ni/-/ IP66/-/-/-/-/-/-/-/-/ГП/ТУ/ЭП | Элемер | 0 | 40 | кПа |  | 0.7 |  | 59675 | 2024-05-15 | se0001 |  | A21 | 12 | 11 | 0v1 | 24v1 | 24v1 | 2105 | XT1 | 13 | 14 | ШУГ2 |  |  |  | 1 | 2
g3P052 | Датчик давления газа перед горелкой №5 | АИР-20/М2/-/Н/-/ДИ/130/-/-/М20/11N/ А3/t4070/ С2/C05/ 0…40кПа/-/42/20 КНК Ni/-/ IP66/-/-/-/-/-/-/-/-/ГП/ТУ/ЭП | Элемер | 0 | 40 | кПа |  | 0.7 |  | 59675 | 2024-05-15 | se0001 |  | A11 | 18 | 17 | 0v1 | 24v1 | 24v1 | 1108 | XT1 | 22 | 23 | ШУГ1 |  |  |  | 1 | 2
g3P062 | Датчик давления газа перед горелкой №6 | АИР-20/М2/-/Н/-/ДИ/130/-/-/М20/11N/ А3/t4070/ С2/C05/ 0…40кПа/-/42/20 КНК Ni/-/ IP66/-/-/-/-/-/-/-/-/ГП/ТУ/ЭП | Элемер | 0 | 40 | кПа |  | 0.7 |  | 59675 | 2024-05-15 | se0001 |  | A21 | 18 | 17 | 0v1 | 24v1 | 24v1 | 2108 | XT1 | 22 | 23 | ШУГ2 |  |  |  | 1 | 2
g3P072 | Датчик давления газа перед горелкой №7 | АИР-20/М2/-/Н/-/ДИ/130/-/-/М20/11N/ А3/t4070/ С2/C05/ 0…40кПа/-/42/20 КНК Ni/-/ IP66/-/-/-/-/-/-/-/-/ГП/ТУ/ЭП | Элемер | 0 | 40 | кПа |  | 0.7 |  | 59675 | 2024-05-15 | se0001 |  | A11 | 25 | 24 | 0v1 | 24v1 | 24v1 | 1111 | XT1 | 31 | 32 | ШУГ1 |  |  |  | 1 | 2
g3P082 | Датчик давления газа перед горелкой №8 | АИР-20/М2/-/Н/-/ДИ/130/-/-/М20/11N/ А3/t4070/ С2/C05/ 0…40кПа/-/42/20 КНК Ni/-/ IP66/-/-/-/-/-/-/-/-/ГП/ТУ/ЭП | Элемер | 0 | 40 | кПа |  | 0.7 |  | 59675 | 2024-05-15 | se0001 |  | A21 | 25 | 24 | 0v1 | 24v1 | 24v1 | 2111 | XT1 | 31 | 32 | ШУГ2 |  |  |  | 1 | 2
g3P092 | Датчик давления газа перед горелкой №9 | АИР-20/М2/-/Н/-/ДИ/130/-/-/М20/11N/ А3/t4070/ С2/C05/ 0…40кПа/-/42/20 КНК Ni/-/ IP66/-/-/-/-/-/-/-/-/ГП/ТУ/ЭП | Элемер | 0 | 40 | кПа |  | 0.7 |  | 59675 | 2024-05-15 | se0001 |  | A31 | 5 | 4 | 0v1 | 24v1 | 24v1 | 3102 | XT1 | 4 | 5 | ШУГ3 |  |  |  | 1 | 2
g3P102 | Датчик давления газа перед горелкой №10 | АИР-20/М2/-/Н/-/ДИ/130/-/-/М20/11N/ А3/t4070/ С2/C05/ 0…40кПа/-/42/20 КНК Ni/-/ IP66/-/-/-/-/-/-/-/-/ГП/ТУ/ЭП | Элемер | 0 | 40 | кПа |  | 0.7 |  | 59675 | 2024-05-15 | se0001 |  | A31 | 12 | 11 | 0v1 | 24v1 | 24v1 | 3105 | XT1 | 13 | 14 | ШУГ3 |  |  |  | 1 | 2
g3P112 | Датчик давления газа перед горелкой №11 | АИР-20/М2/-/Н/-/ДИ/130/-/-/М20/11N/ А3/t4070/ С2/C05/ 0…40кПа/-/42/20 КНК Ni/-/ IP66/-/-/-/-/-/-/-/-/ГП/ТУ/ЭП | Элемер | 0 | 40 | кПа |  | 0.7 |  | 59675 | 2024-05-15 | se0001 |  | A31 | 18 | 17 | 0v1 | 24v1 | 24v1 | 3108 | XT1 | 22 | 23 | ШУГ3 |  |  |  | 1 | 2
g3P122 | Датчик давления газа перед горелкой №12 | АИР-20/М2/-/Н/-/ДИ/130/-/-/М20/11N/ А3/t4070/ С2/C05/ 0…40кПа/-/42/20 КНК Ni/-/ IP66/-/-/-/-/-/-/-/-/ГП/ТУ/ЭП | Элемер | 0 | 40 | кПа |  | 0.7 |  | 59675 | 2024-05-15 | se0001 |  | A31 | 25 | 24 | 0v1 | 24v1 | 24v1 | 3111 | XT1 | 31 | 32 | ШУГ3 |  |  |  | 1 | 2
g3P132 | Датчик давления газа перед горелкой №13 | АИР-20/М2/-/Н/-/ДИ/130/-/-/М20/11N/ А3/t4070/ С2/C05/ 0…40кПа/-/42/20 КНК Ni/-/ IP66/-/-/-/-/-/-/-/-/ГП/ТУ/ЭП | Элемер | 0 | 40 | кПа |  | 0.7 |  | 59675 | 2024-05-15 | se0001 |  | A41 | 5 | 4 | 0v1 | 24v1 | 24v1 | 4102 | XT1 | 4 | 5 | ШУГ4 |  |  |  | 1 | 2
g3P142 | Датчик давления газа перед горелкой №14 | АИР-20/М2/-/Н/-/ДИ/130/-/-/М20/11N/ А3/t4070/ С2/C05/ 0…40кПа/-/42/20 КНК Ni/-/ IP66/-/-/-/-/-/-/-/-/ГП/ТУ/ЭП | Элемер | 0 | 40 | кПа |  | 0.7 |  | 59675 | 2024-05-15 | se0001 |  | A51 | 5 | 4 | 0v1 | 24v1 | 24v1 | 5102 | XT1 | 4 | 5 | ШУГ5 |  |  |  | 1 | 2
g3P152 | Датчик давления газа перед горелкой №15 | АИР-20/М2/-/Н/-/ДИ/130/-/-/М20/11N/ А3/t4070/ С2/C05/ 0…40кПа/-/42/20 КНК Ni/-/ IP66/-/-/-/-/-/-/-/-/ГП/ТУ/ЭП | Элемер | 0 | 40 | кПа |  | 0.7 |  | 59675 | 2024-05-15 | se0001 |  | A41 | 12 | 11 | 0v1 | 24v1 | 24v1 | 4105 | XT1 | 13 | 14 | ШУГ4 |  |  |  | 1 | 2
g3P162 | Датчик давления газа перед горелкой №16 | АИР-20/М2/-/Н/-/ДИ/130/-/-/М20/11N/ А3/t4070/ С2/C05/ 0…40кПа/-/42/20 КНК Ni/-/ IP66/-/-/-/-/-/-/-/-/ГП/ТУ/ЭП | Элемер | 0 | 40 | кПа |  | 0.7 |  | 59675 | 2024-05-15 | se0001 |  | A51 | 12 | 11 | 0v1 | 24v1 | 24v1 | 5105 | XT1 | 13 | 14 | ШУГ5 |  |  |  | 1 | 2
g3P172 | Датчик давления газа перед горелкой №17 | АИР-20/М2/-/Н/-/ДИ/130/-/-/М20/11N/ А3/t4070/ С2/C05/ 0…40кПа/-/42/20 КНК Ni/-/ IP66/-/-/-/-/-/-/-/-/ГП/ТУ/ЭП | Элемер | 0 | 40 | кПа |  | 0.7 |  | 59675 | 2024-05-15 | se0001 |  | A41 | 18 | 17 | 0v1 | 24v1 | 24v1 | 4108 | XT1 | 22 | 23 | ШУГ4 |  |  |  | 1 | 2
g3P182 | Датчик давления газа перед горелкой №18 | АИР-20/М2/-/Н/-/ДИ/130/-/-/М20/11N/ А3/t4070/ С2/C05/ 0…40кПа/-/42/20 КНК Ni/-/ IP66/-/-/-/-/-/-/-/-/ГП/ТУ/ЭП | Элемер | 0 | 40 | кПа |  | 0.7 |  | 59675 | 2024-05-15 | se0001 |  | A51 | 18 | 17 | 0v1 | 24v1 | 24v1 | 5108 | XT1 | 22 | 23 | ШУГ5 |  |  |  | 1 | 2
g3P192 | Датчик давления газа перед горелкой №19 | АИР-20/М2/-/Н/-/ДИ/130/-/-/М20/11N/ А3/t4070/ С2/C05/ 0…40кПа/-/42/20 КНК Ni/-/ IP66/-/-/-/-/-/-/-/-/ГП/ТУ/ЭП | Элемер | 0 | 40 | кПа |  | 0.7 |  | 59675 | 2024-05-15 | se0001 |  | A41 | 25 | 24 | 0v1 | 24v1 | 24v1 | 4111 | XT1 | 31 | 32 | ШУГ4 |  |  |  | 1 | 2
g3P202 | Датчик давления газа перед горелкой №20 | АИР-20/М2/-/Н/-/ДИ/130/-/-/М20/11N/ А3/t4070/ С2/C05/ 0…40кПа/-/42/20 КНК Ni/-/ IP66/-/-/-/-/-/-/-/-/ГП/ТУ/ЭП | Элемер | 0 | 40 | кПа |  | 0.7 |  | 59675 | 2024-05-15 | se0001 |  | A51 | 25 | 24 | 0v1 | 24v1 | 24v1 | 5111 | XT1 | 31 | 32 | ШУГ5 |  |  |  | 1 | 2
g3Pi012 | Манометр давления газа перед горелкой №1 | КМ22Р(0-40кПа)М20х1,5.1,5 | Росма | 0 | 40 | кПа |  |  |  | 4070 | 2024-05-15 | не электр.
g3Pi022 | Манометр давления газа перед горелкой №2 | КМ22Р(0-40кПа)М20х1,5.1,5 | Росма | 0 | 40 | кПа |  |  |  | 4070 | 2024-05-15 | не электр.
g3Pi032 | Манометр давления газа перед горелкой №3 | КМ22Р(0-40кПа)М20х1,5.1,5 | Росма | 0 | 40 | кПа |  |  |  | 4070 | 2024-05-15 | не электр.
g3Pi042 | Манометр давления газа перед горелкой №4 | КМ22Р(0-40кПа)М20х1,5.1,5 | Росма | 0 | 40 | кПа |  |  |  | 4070 | 2024-05-15 | не электр.
g3Pi052 | Манометр давления газа перед горелкой №5 | КМ22Р(0-40кПа)М20х1,5.1,5 | Росма | 0 | 40 | кПа |  |  |  | 4070 | 2024-05-15 | не электр.
g3Pi062 | Манометр давления газа перед горелкой №6 | КМ22Р(0-40кПа)М20х1,5.1,5 | Росма | 0 | 40 | кПа |  |  |  | 4070 | 2024-05-15 | не электр.
g3Pi072 | Манометр давления газа перед горелкой №7 | КМ22Р(0-40кПа)М20х1,5.1,5 | Росма | 0 | 40 | кПа |  |  |  | 4070 | 2024-05-15 | не электр.
g3Pi082 | Манометр давления газа перед горелкой №8 | КМ22Р(0-40кПа)М20х1,5.1,5 | Росма | 0 | 40 | кПа |  |  |  | 4070 | 2024-05-15 | не электр.
g3Pi092 | Манометр давления газа перед горелкой №9 | КМ22Р(0-40кПа)М20х1,5.1,5 | Росма | 0 | 40 | кПа |  |  |  | 4070 | 2024-05-15 | не электр.
g3Pi102 | Манометр давления газа перед горелкой №10 | КМ22Р(0-40кПа)М20х1,5.1,5 | Росма | 0 | 40 | кПа |  |  |  | 4070 | 2024-05-15 | не электр.
g3Pi112 | Манометр давления газа перед горелкой №11 | КМ22Р(0-40кПа)М20х1,5.1,5 | Росма | 0 | 40 | кПа |  |  |  | 4070 | 2024-05-15 | не электр.
g3Pi122 | Манометр давления газа перед горелкой №12 | КМ22Р(0-40кПа)М20х1,5.1,5 | Росма | 0 | 40 | кПа |  |  |  | 4070 | 2024-05-15 | не электр.
g3Pi132 | Манометр давления газа перед горелкой №13 | КМ22Р(0-40кПа)М20х1,5.1,5 | Росма | 0 | 40 | кПа |  |  |  | 4070 | 2024-05-15 | не электр.
g3Pi142 | Манометр давления газа перед горелкой №14 | КМ22Р(0-40кПа)М20х1,5.1,5 | Росма | 0 | 40 | кПа |  |  |  | 4070 | 2024-05-15 | не электр.
g3Pi152 | Манометр давления газа перед горелкой №15 | КМ22Р(0-40кПа)М20х1,5.1,5 | Росма | 0 | 40 | кПа |  |  |  | 4070 | 2024-05-15 | не электр.
g3Pi162 | Манометр давления газа перед горелкой №16 | КМ22Р(0-40кПа)М20х1,5.1,5 | Росма | 0 | 40 | кПа |  |  |  | 4070 | 2024-05-15 | не электр.
g3Pi172 | Манометр давления газа перед горелкой №17 | КМ22Р(0-40кПа)М20х1,5.1,5 | Росма | 0 | 40 | кПа |  |  |  | 4070 | 2024-05-15 | не электр.
g3Pi182 | Манометр давления газа перед горелкой №18 | КМ22Р(0-40кПа)М20х1,5.1,5 | Росма | 0 | 40 | кПа |  |  |  | 4070 | 2024-05-15 | не электр.
g3Pi192 | Манометр давления газа перед горелкой №19 | КМ22Р(0-40кПа)М20х1,5.1,5 | Росма | 0 | 40 | кПа |  |  |  | 4070 | 2024-05-15 | не электр.
g3Pi202 | Манометр давления газа перед горелкой №20 | КМ22Р(0-40кПа)М20х1,5.1,5 | Росма | 0 | 40 | кПа |  |  |  | 4070 | 2024-05-15 | не электр.
а3P011 | Датчик давления воздуха перед горелкой №1 | АИР-20/М2/-/Н/-/ДИ/110/-/-/М20/11N/ А3/t4070/С2/C05/ 0…2,5кПа/-/42/20 КНК Ni/-/ IP66/-/-/-/-/-/-/-/-/ГП/ТУ/- | Элемер | 0 | 2.5 | кПа |  | 0.7 |  | 71765 | 2024-05-15 | se0001 |  | A11 | 7 | 6 | 0v1 | 24v1 | 24v1 | 1103 | XT1 | 7 | 8 | ШУГ1 |  |  |  | 1 | 2
а3P021 | Датчик давления воздуха перед горелкой №2 | АИР-20/М2/-/Н/-/ДИ/110/-/-/М20/11N/ А3/t4070/С2/C05/ 0…2,5кПа/-/42/20 КНК Ni/-/ IP66/-/-/-/-/-/-/-/-/ГП/ТУ/- | Элемер | 0 | 2.5 | кПа |  | 0.7 |  | 71765 | 2024-05-15 | se0001 |  | A21 | 7 | 6 | 0v1 | 24v1 | 24v1 | 2103 | XT1 | 7 | 8 | ШУГ2 |  |  |  | 1 | 2
а3P031 | Датчик давления воздуха перед горелкой №3 | АИР-20/М2/-/Н/-/ДИ/110/-/-/М20/11N/ А3/t4070/С2/C05/ 0…2,5кПа/-/42/20 КНК Ni/-/ IP66/-/-/-/-/-/-/-/-/ГП/ТУ/- | Элемер | 0 | 2.5 | кПа |  | 0.7 |  | 71765 | 2024-05-15 | se0001 |  | A11 | 14 | 13 | 0v1 | 24v1 | 24v1 | 1106 | XT1 | 16 | 17 | ШУГ1 |  |  |  | 1 | 2
а3P041 | Датчик давления воздуха перед горелкой №4 | АИР-20/М2/-/Н/-/ДИ/110/-/-/М20/11N/ А3/t4070/С2/C05/ 0…2,5кПа/-/42/20 КНК Ni/-/ IP66/-/-/-/-/-/-/-/-/ГП/ТУ/- | Элемер | 0 | 2.5 | кПа |  | 0.7 |  | 71765 | 2024-05-15 | se0001 |  | A21 | 14 | 13 | 0v1 | 24v1 | 24v1 | 2106 | XT1 | 16 | 17 | ШУГ2 |  |  |  | 1 | 2
а3P051 | Датчик давления воздуха перед горелкой №5 | АИР-20/М2/-/Н/-/ДИ/110/-/-/М20/11N/ А3/t4070/С2/C05/ 0…2,5кПа/-/42/20 КНК Ni/-/ IP66/-/-/-/-/-/-/-/-/ГП/ТУ/- | Элемер | 0 | 2.5 | кПа |  | 0.7 |  | 71765 | 2024-05-15 | se0001 |  | A11 | 21 | 20 | 0v1 | 24v1 | 24v1 | 1109 | XT1 | 25 | 26 | ШУГ1 |  |  |  | 1 | 2
а3P061 | Датчик давления воздуха перед горелкой №6 | АИР-20/М2/-/Н/-/ДИ/110/-/-/М20/11N/ А3/t4070/С2/C05/ 0…2,5кПа/-/42/20 КНК Ni/-/ IP66/-/-/-/-/-/-/-/-/ГП/ТУ/- | Элемер | 0 | 2.5 | кПа |  | 0.7 |  | 71765 | 2024-05-15 | se0001 |  | A21 | 21 | 20 | 0v1 | 24v1 | 24v1 | 2109 | XT1 | 25 | 26 | ШУГ2 |  |  |  | 1 | 2
а3P071 | Датчик давления воздуха перед горелкой №7 | АИР-20/М2/-/Н/-/ДИ/110/-/-/М20/11N/ А3/t4070/С2/C05/ 0…2,5кПа/-/42/20 КНК Ni/-/ IP66/-/-/-/-/-/-/-/-/ГП/ТУ/- | Элемер | 0 | 2.5 | кПа |  | 0.7 |  | 71765 | 2024-05-15 | se0001 |  | A11 | 27 | 26 | 0v1 | 24v1 | 24v1 | 1112 | XT1 | 34 | 35 | ШУГ1 |  |  |  | 1 | 2
а3P081 | Датчик давления воздуха перед горелкой №8 | АИР-20/М2/-/Н/-/ДИ/110/-/-/М20/11N/ А3/t4070/С2/C05/ 0…2,5кПа/-/42/20 КНК Ni/-/ IP66/-/-/-/-/-/-/-/-/ГП/ТУ/- | Элемер | 0 | 2.5 | кПа |  | 0.7 |  | 71765 | 2024-05-15 | se0001 |  | A21 | 27 | 26 | 0v1 | 24v1 | 24v1 | 2112 | XT1 | 34 | 35 | ШУГ2 |  |  |  | 1 | 2
а3P091 | Датчик давления воздуха перед горелкой №9 | АИР-20/М2/-/Н/-/ДИ/110/-/-/М20/11N/ А3/t4070/С2/C05/ 0…2,5кПа/-/42/20 КНК Ni/-/ IP66/-/-/-/-/-/-/-/-/ГП/ТУ/- | Элемер | 0 | 2.5 | кПа |  | 0.7 |  | 71765 | 2024-05-15 | se0001 |  | A31 | 7 | 6 | 0v1 | 24v1 | 24v1 | 3103 | XT1 | 7 | 8 | ШУГ3 |  |  |  | 1 | 2
а3P101 | Датчик давления воздуха перед горелкой №10 | АИР-20/М2/-/Н/-/ДИ/110/-/-/М20/11N/ А3/t4070/С2/C05/ 0…2,5кПа/-/42/20 КНК Ni/-/ IP66/-/-/-/-/-/-/-/-/ГП/ТУ/- | Элемер | 0 | 2.5 | кПа |  | 0.7 |  | 71765 | 2024-05-15 | se0001 |  | A31 | 14 | 13 | 0v1 | 24v1 | 24v1 | 3106 | XT1 | 16 | 17 | ШУГ3 |  |  |  | 1 | 2
а3P111 | Датчик давления воздуха перед горелкой №11 | АИР-20/М2/-/Н/-/ДИ/110/-/-/М20/11N/ А3/t4070/С2/C05/ 0…2,5кПа/-/42/20 КНК Ni/-/ IP66/-/-/-/-/-/-/-/-/ГП/ТУ/- | Элемер | 0 | 2.5 | кПа |  | 0.7 |  | 71765 | 2024-05-15 | se0001 |  | A31 | 21 | 20 | 0v1 | 24v1 | 24v1 | 3109 | XT1 | 25 | 26 | ШУГ3 |  |  |  | 1 | 2
а3P121 | Датчик давления воздуха перед горелкой №12 | АИР-20/М2/-/Н/-/ДИ/110/-/-/М20/11N/ А3/t4070/С2/C05/ 0…2,5кПа/-/42/20 КНК Ni/-/ IP66/-/-/-/-/-/-/-/-/ГП/ТУ/- | Элемер | 0 | 2.5 | кПа |  | 0.7 |  | 71765 | 2024-05-15 | se0001 |  | A31 | 27 | 26 | 0v1 | 24v1 | 24v1 | 3112 | XT1 | 34 | 35 | ШУГ3 |  |  |  | 1 | 2
а3P131 | Датчик давления воздуха перед горелкой №13 | АИР-20/М2/-/Н/-/ДИ/110/-/-/М20/11N/ А3/t4070/С2/C05/ 0…2,5кПа/-/42/20 КНК Ni/-/ IP66/-/-/-/-/-/-/-/-/ГП/ТУ/- | Элемер | 0 | 2.5 | кПа |  | 0.7 |  | 71765 | 2024-05-15 | se0001 |  | A41 | 7 | 6 | 0v1 | 24v1 | 24v1 | 4103 | XT1 | 7 | 8 | ШУГ4 |  |  |  | 1 | 2
а3P141 | Датчик давления воздуха перед горелкой №14 | АИР-20/М2/-/Н/-/ДИ/110/-/-/М20/11N/ А3/t4070/С2/C05/ 0…2,5кПа/-/42/20 КНК Ni/-/ IP66/-/-/-/-/-/-/-/-/ГП/ТУ/- | Элемер | 0 | 2.5 | кПа |  | 0.7 |  | 71765 | 2024-05-15 | se0001 |  | A51 | 7 | 6 | 0v1 | 24v1 | 24v1 | 5103 | XT1 | 7 | 8 | ШУГ5 |  |  |  | 1 | 2
а3P151 | Датчик давления воздуха перед горелкой №15 | АИР-20/М2/-/Н/-/ДИ/110/-/-/М20/11N/ А3/t4070/С2/C05/ 0…2,5кПа/-/42/20 КНК Ni/-/ IP66/-/-/-/-/-/-/-/-/ГП/ТУ/- | Элемер | 0 | 2.5 | кПа |  | 0.7 |  | 71765 | 2024-05-15 | se0001 |  | A41 | 14 | 13 | 0v1 | 24v1 | 24v1 | 4106 | XT1 | 16 | 17 | ШУГ4 |  |  |  | 1 | 2
а3P161 | Датчик давления воздуха перед горелкой №16 | АИР-20/М2/-/Н/-/ДИ/110/-/-/М20/11N/ А3/t4070/С2/C05/ 0…2,5кПа/-/42/20 КНК Ni/-/ IP66/-/-/-/-/-/-/-/-/ГП/ТУ/- | Элемер | 0 | 2.5 | кПа |  | 0.7 |  | 71765 | 2024-05-15 | se0001 |  | A51 | 14 | 13 | 0v1 | 24v1 | 24v1 | 5106 | XT1 | 16 | 17 | ШУГ5 |  |  |  | 1 | 2
а3P171 | Датчик давления воздуха перед горелкой №17 | АИР-20/М2/-/Н/-/ДИ/110/-/-/М20/11N/ А3/t4070/С2/C05/ 0…2,5кПа/-/42/20 КНК Ni/-/ IP66/-/-/-/-/-/-/-/-/ГП/ТУ/- | Элемер | 0 | 2.5 | кПа |  | 0.7 |  | 71765 | 2024-05-15 | se0001 |  | A41 | 21 | 20 | 0v1 | 24v1 | 24v1 | 4109 | XT1 | 25 | 26 | ШУГ4 |  |  |  | 1 | 2
а3P181 | Датчик давления воздуха перед горелкой №18 | АИР-20/М2/-/Н/-/ДИ/110/-/-/М20/11N/ А3/t4070/С2/C05/ 0…2,5кПа/-/42/20 КНК Ni/-/ IP66/-/-/-/-/-/-/-/-/ГП/ТУ/- | Элемер | 0 | 2.5 | кПа |  | 0.7 |  | 71765 | 2024-05-15 | se0001 |  | A51 | 21 | 20 | 0v1 | 24v1 | 24v1 | 5109 | XT1 | 25 | 26 | ШУГ5 |  |  |  | 1 | 2
а3P191 | Датчик давления воздуха перед горелкой №19 | АИР-20/М2/-/Н/-/ДИ/110/-/-/М20/11N/ А3/t4070/С2/C05/ 0…2,5кПа/-/42/20 КНК Ni/-/ IP66/-/-/-/-/-/-/-/-/ГП/ТУ/- | Элемер | 0 | 2.5 | кПа |  | 0.7 |  | 71765 | 2024-05-15 | se0001 |  | A41 | 27 | 26 | 0v1 | 24v1 | 24v1 | 4112 | XT1 | 34 | 35 | ШУГ4 |  |  |  | 1 | 2
а3P201 | Датчик давления воздуха перед горелкой №20 | АИР-20/М2/-/Н/-/ДИ/110/-/-/М20/11N/ А3/t4070/С2/C05/ 0…2,5кПа/-/42/20 КНК Ni/-/ IP66/-/-/-/-/-/-/-/-/ГП/ТУ/- | Элемер | 0 | 2.5 | кПа |  | 0.7 |  | 71765 | 2024-05-15 | se0001 |  | A51 | 27 | 26 | 0v1 | 24v1 | 24v1 | 5112 | XT1 | 34 | 35 | ШУГ5 |  |  |  | 1 | 2
а3Pi011 | Манометр давления воздуха перед горелкой №1 | КМ22Р(0-2,5кПа)М20х1,5.1,5 | Росма | 0 | 2.5 | кПа |  |  |  | 4070 | 2024-05-15 | не электр.
а3Pi021 | Манометр давления воздуха перед горелкой №2 | КМ22Р(0-2,5кПа)М20х1,5.1,5 | Росма | 0 | 2.5 | кПа |  |  |  | 4070 | 2024-05-15 | не электр.
а3Pi031 | Манометр давления воздуха перед горелкой №3 | КМ22Р(0-2,5кПа)М20х1,5.1,5 | Росма | 0 | 2.5 | кПа |  |  |  | 4070 | 2024-05-15 | не электр.
а3Pi041 | Манометр давления воздуха перед горелкой №4 | КМ22Р(0-2,5кПа)М20х1,5.1,5 | Росма | 0 | 2.5 | кПа |  |  |  | 4070 | 2024-05-15 | не электр.
а3Pi051 | Манометр давления воздуха перед горелкой №5 | КМ22Р(0-2,5кПа)М20х1,5.1,5 | Росма | 0 | 2.5 | кПа |  |  |  | 4070 | 2024-05-15 | не электр.
а3Pi061 | Манометр давления воздуха перед горелкой №6 | КМ22Р(0-2,5кПа)М20х1,5.1,5 | Росма | 0 | 2.5 | кПа |  |  |  | 4070 | 2024-05-15 | не электр.
а3Pi071 | Манометр давления воздуха перед горелкой №7 | КМ22Р(0-2,5кПа)М20х1,5.1,5 | Росма | 0 | 2.5 | кПа |  |  |  | 4070 | 2024-05-15 | не электр.
а3Pi081 | Манометр давления воздуха перед горелкой №8 | КМ22Р(0-2,5кПа)М20х1,5.1,5 | Росма | 0 | 2.5 | кПа |  |  |  | 4070 | 2024-05-15 | не электр.
а3Pi091 | Манометр давления воздуха перед горелкой №9 | КМ22Р(0-2,5кПа)М20х1,5.1,5 | Росма | 0 | 2.5 | кПа |  |  |  | 4070 | 2024-05-15 | не электр.
а3Pi101 | Манометр давления воздуха перед горелкой №10 | КМ22Р(0-2,5кПа)М20х1,5.1,5 | Росма | 0 | 2.5 | кПа |  |  |  | 4070 | 2024-05-15 | не электр.
а3Pi111 | Манометр давления воздуха перед горелкой №11 | КМ22Р(0-2,5кПа)М20х1,5.1,5 | Росма | 0 | 2.5 | кПа |  |  |  | 4070 | 2024-05-15 | не электр.
а3Pi121 | Манометр давления воздуха перед горелкой №12 | КМ22Р(0-2,5кПа)М20х1,5.1,5 | Росма | 0 | 2.5 | кПа |  |  |  | 4070 | 2024-05-15 | не электр.
а3Pi131 | Манометр давления воздуха перед горелкой №13 | КМ22Р(0-2,5кПа)М20х1,5.1,5 | Росма | 0 | 2.5 | кПа |  |  |  | 4070 | 2024-05-15 | не электр.
а3Pi141 | Манометр давления воздуха перед горелкой №14 | КМ22Р(0-2,5кПа)М20х1,5.1,5 | Росма | 0 | 2.5 | кПа |  |  |  | 4070 | 2024-05-15 | не электр.
а3Pi151 | Манометр давления воздуха перед горелкой №15 | КМ22Р(0-2,5кПа)М20х1,5.1,5 | Росма | 0 | 2.5 | кПа |  |  |  | 4070 | 2024-05-15 | не электр.
а3Pi161 | Манометр давления воздуха перед горелкой №16 | КМ22Р(0-2,5кПа)М20х1,5.1,5 | Росма | 0 | 2.5 | кПа |  |  |  | 4070 | 2024-05-15 | не электр.
а3Pi171 | Манометр давления воздуха перед горелкой №17 | КМ22Р(0-2,5кПа)М20х1,5.1,5 | Росма | 0 | 2.5 | кПа |  |  |  | 4070 | 2024-05-15 | не электр.
а3Pi181 | Манометр давления воздуха перед горелкой №18 | КМ22Р(0-2,5кПа)М20х1,5.1,5 | Росма | 0 | 2.5 | кПа |  |  |  | 4070 | 2024-05-15 | не электр.
а3Pi191 | Манометр давления воздуха перед горелкой №19 | КМ22Р(0-2,5кПа)М20х1,5.1,5 | Росма | 0 | 2.5 | кПа |  |  |  | 4070 | 2024-05-15 | не электр.
а3Pi201 | Манометр давления воздуха перед горелкой №20 | КМ22Р(0-2,5кПа)М20х1,5.1,5 | Росма | 0 | 2.5 | кПа |  |  |  | 4070 | 2024-05-15 | не электр.
g3P001 | Датчик давления газа на входе в котел | АИР-20/М2/-/Н/-/ДИ/130/-/-/М20/11N/ А3/t4070/С2/C05/ 0…100кПа/42/20 КНК Ni/-/ IP66/-/-/-/-/-/-/-/-/ГП/ТУ/ЭП | Элемер | 0 | 100 | кПа |  | 0.7 |  | 59675 | 2024-05-15 | se0001 |  | A01 | 3 | 2 | 0v1 | 24v1 | 24v1 | 0101 | XT1 | 1 | 2 | ШУК |  |  |  | 1 | 2
g3Pi001 | Манометр давления газа на входе в котел | ТМ-510Р.00(0-0,1МПа)М20х1,5.1,5 | Росма | 0 | 100 | кПа |  |  |  | 955 | 2024-05-15 | не электр.
g3dP001 | Датчик перепада давления газа на входе в котел (расход) | АИР-20/М2/-/Н/-/ДД/420/-/-/-/11V/А3/t4070/С2/C05/ 0…10кПа/ 16МПа/42/20 КНК Ni/-/ IP66/-/-/КР3/-/Y(C32)/-/-/-/ ГП/ТУ/ЭП | Элемер | 0 | 10 | кПа |  | 0.7 |  | 82620 | 2024-05-15 | se0001 |  | A01 | 5 | 4 | 0v1 | 24v1 | 24v1 | 0102 | XT1 | 3 | 4 | ШУК |  |  |  | 1 | 2
g3T001 | Датчик температуры газа в коллекторе | ТПУ-205/-/ТС-1088/1БГ/АГ10/20 КНК Ni/t1070C3/Pt100/-50…100/320/10/0,5/ ГП/ТУ/ЭП | Элемер | -50 | 100 | ℃ |  | 0.8 |  | 15785 | 2024-05-15 | se0001 |  | A01 | 7 | 6 | 0v1 | 24v1 | 24v1 | 0103 | XT1 | 5 | 6 | ШУК |  |  |  | 1 | 2
g3Ti001 | Термометр температуры газа в коллекторе | БТ52.211(-30...+70С)G1/2.300.1,5 | Росма | -30 | 70 | ℃ |  |  |  | 2250 | 2024-05-15 | не электр.
g3Pi002 | Манометр давления газа в коллекторе | ТМ-510Р.00(0-0,1МПа)М20х1,5.1,5 | Росма | 0 | 100 | кПа |  |  |  | 955 | 2024-05-15 | не электр.
g3P002 | Датчик давления газа в коллекторе | АИР-20/М2/-/Н/-/ДИ/130/-/-/М20/11N/ А3/t4070/С2/C05/ 0…100кПа/42/20 КНК Ni/-/ IP66/-/-/-/-/-/-/-/-/ГП/ТУ/ЭП | Элемер | 0 | 100 | кПа |  | 0.7 |  | 59675 | 2024-05-15 | se0001 |  | A01 | 9 | 8 | 0v1 | 24v1 | 24v1 | 0104 | XT1 | 7 | 8 | ШУК |  |  |  | 1 | 2
g3P003 | Датчик давления газа в коллекторе дублирующий №1 | АИР-20/М2/-/Н/-/ДИ/130/-/-/М20/11N/ А3/t4070/С2/C05/ 0…100кПа/42/20 КНК Ni/-/ IP66/-/-/-/-/-/-/-/-/ГП/ТУ/ЭП | Элемер | 0 | 100 | кПа |  | 0.7 |  | 59675 | 2024-05-15 | se0001 |  | A01 | 12 | 11 | 0v1 | 24v1 | 24v1 | 0105 | XT1 | 9 | 10 | ШУК |  |  |  | 1 | 2
g3P004 | Датчик давления газа в коллекторе дублирующий №2 | АИР-20/М2/-/Н/-/ДИ/130/-/-/М20/11N/ А3/t4070/С2/C05/ 0…100кПа/42/20 КНК Ni/-/ IP66/-/-/-/-/-/-/-/-/ГП/ТУ/ЭП | Элемер | 0 | 100 | кПа |  | 0.7 |  | 59675 | 2024-05-15 | se0001 |  | A01 | 14 | 13 | 0v1 | 24v1 | 24v1 | 0106 | XT1 | 11 | 12 | ШУК |  |  |  | 1 | 2
w3T001 | Датчик температуры теплоносителя на входе в котел | ТПУ-205/-/ТС-1088/1БГ/АГ10/20 КНК Ni/t1070C3/Pt100/0…200/400/10/0,5/ ГП/ТУ/ЭП | Элемер | 0 | 200 | ℃ |  | 0.8 |  | 16805 | 2024-05-15 | se0001 |  | A02 | 3 | 2 | 0v1 | 24v1 | 24v1 | 0201 | XT2 | 1 | 2 | ШУК |  |  |  | 1 | 2
w3Ti001 | Термометр температуры теплоносителя на входе в котел | БТ52.211(0-250С)G1/2.300.1,5 | Росма | 0 | 250 | ℃ |  |  |  | 2250 | 2024-05-15 | не электр.
w3Pi001 | Манометр давления теплоносителя на входе в котел | ТМ610Р.00(0-4,0мПаМ20х1,5.1,5 | Росма | 0 | 4 | Мпа |  |  |  | 1510 | 2024-05-15 | не электр.
w3P001 | Датчик давления теплоносителя на входе в котел | АИР-20/М2/-/Н/-/ДИ/170/-/-/М20/11N/ А3/t4070/ С2/C05/ 0…2,5МПа/-/42/20 КНК Ni/-/ IP66/-/-/-/Y(Е22)/-/-/-/-/ГП/ТУ/ЭП | Элемер | 0 | 2.5 | Мпа |  | 0.7 |  | 61235 | 2024-05-15 | se0001 |  | A02 | 5 | 4 | 0v1 | 24v1 | 24v1 | 0202 | XT2 | 3 | 4 | ШУК |  |  |  | 1 | 2
w3dP001 | Датчик перепада давления теплоносителя после котла (расход) | АИР-20/М2/-/Н/-/ДД/440/-/-/-/11V/А3/t4070/С2/C05/ 0…63кПа/ 16МПа/42/20 КНК Ni/-/ IP66/-/-/КР3/-/Y(C32) /-/-/-/ ГП/ТУ/ЭП | Элемер | 0 | 63 | кПа |  | 0.7 |  | 82620 | 2024-05-15 | se0001 |  | A02 | 7 | 6 | 0v1 | 24v1 | 24v1 | 0203 | XT2 | 5 | 6 | ШУК |  |  |  | 1 | 2
w3dP002 | Датчик перепада давления теплоносителя после котла (расход) дублирующий №1 | АИР-20/М2/-/Н/-/ДД/440/-/-/-/11V/А3/t4070/С2/C05/ 0…63кПа/ 16МПа/42/20 КНК Ni/-/ IP66/-/-/КР3/-/Y(C32) /-/-/-/ ГП/ТУ/ЭП | Элемер | 0 | 63 | кПа |  | 0.7 |  | 82620 | 2024-05-15 | se0001 |  | A02 | 9 | 8 | 0v1 | 24v1 | 24v1 | 0204 | XT2 | 7 | 8 | ШУК |  |  |  | 1 | 2
w3dP003 | Датчик перепада давления теплоносителя после котла (расход) дублирующий №2 | АИР-20/М2/-/Н/-/ДД/440/-/-/-/11V/А3/t4070/С2/C05/ 0…63кПа/ 16МПа/42/20 КНК Ni/-/ IP66/-/-/КР3/-/Y(C32) /-/-/-/ ГП/ТУ/ЭП | Элемер | 0 | 63 | кПа |  | 0.7 |  | 82620 | 2024-05-15 | se0001 |  | A02 | 12 | 11 | 0v1 | 24v1 | 24v1 | 0205 | XT2 | 9 | 10 | ШУК |  |  |  | 1 | 2
w3Pi002 | Манометр давления теплоносителя после котла | ТМ610Р.00(0-4,0мПаМ20х1,5.1,5 | Росма | 0 | 4 | Мпа |  |  |  | 1510 | 2024-05-15 | не электр.
w3P002 | Датчик давления теплоносителя после котла | АИР-20/М2/-/Н/-/ДИ/170/-/-/М20/11N/ А3/t4070/ С2/C05/ 0…2,5МПа/-/42/20 КНК Ni/-/ IP66/-/-/-/Y(Е22)/-/-/-/-/ГП/ТУ/ЭП | Элемер | 0 | 2.5 | Мпа |  | 0.7 |  | 61235 | 2024-05-15 | se0001 |  | A02 | 14 | 13 | 0v1 | 24v1 | 24v1 | 0206 | XT2 | 11 | 12 | ШУК |  |  |  | 1 | 2
w3P003 | Датчик давления теплоносителя после котла дублирующий №1 | АИР-20/М2/-/Н/-/ДИ/170/-/-/М20/11N/ А3/t4070/ С2/C05/ 0…2,5МПа/-/42/20 КНК Ni/-/ IP66/-/-/-/Y(Е22)/-/-/-/-/ГП/ТУ/ЭП | Элемер | 0 | 2.5 | Мпа |  | 0.7 |  | 61235 | 2024-05-15 | se0001 |  | A02 | 16 | 15 | 0v1 | 24v1 | 24v1 | 0207 | XT2 | 13 | 34 | ШУК |  |  |  | 1 | 2
w3P004 | Датчик давления теплоносителя после котла дублирующий №2 | АИР-20/М2/-/Н/-/ДИ/170/-/-/М20/11N/ А3/t4070/ С2/C05/ 0…2,5МПа/-/42/20 КНК Ni/-/ IP66/-/-/-/Y(Е22)/-/-/-/-/ГП/ТУ/ЭП | Элемер | 0 | 2.5 | Мпа |  | 0.7 |  | 61235 | 2024-05-15 | se0001 |  | A02 | 18 | 17 | 0v1 | 24v1 | 24v1 | 0208 | XT2 | 15 | 16 | ШУК |  |  |  | 1 | 2
w3Ti002 | Термометр температуры теплоносителя после котла | БТ52.211(0-250С)G1/2.300.1,5 | Росма | 0 | 250 | ℃ |  |  |  | 2250 | 2024-05-15 | не электр.
w3T002 | Датчик температуры теплоносителя после котла | ТПУ-205/-/ТС-1088/1БГ/АГ10/20 КНК Ni/t1070C3/Pt100/0…200/400/10/0,5/ ГП/ТУ/ЭП | Элемер | 0 | 200 | ℃ |  | 0.8 |  | 16805 | 2024-05-15 | se0001 |  | A02 | 21 | 20 | 0v1 | 24v1 | 24v1 | 0209 | XT2 | 17 | 18 | ШУК |  |  |  | 1 | 2
w3T003 | Датчик температуры теплоносителя после котла дублирующий №1 | ТПУ-205/-/ТС-1088/1БГ/АГ10/20 КНК Ni/t1070C3/Pt100/0…200/400/10/0,5/ ГП/ТУ/ЭП | Элемер | 0 | 200 | ℃ |  | 0.8 |  | 16805 | 2024-05-15 | se0001 |  | A02 | 23 | 22 | 0v1 | 24v1 | 24v1 | 0210 | XT2 | 19 | 20 | ШУК |  |  |  | 1 | 2
w3T004 | Датчик температуры теплоносителя после котла дублирующий №2 | ТПУ-205/-/ТС-1088/1БГ/АГ10/20 КНК Ni/t1070C3/Pt100/0…200/400/10/0,5/ ГП/ТУ/ЭП | Элемер | 0 | 200 | ℃ |  | 0.8 |  | 16805 | 2024-05-15 | se0001 |  | A02 | 25 | 24 | 0v1 | 24v1 | 24v1 | 0211 | XT2 | 21 | 22 | ШУК |  |  |  | 1 | 2
f3Pi001 | Манометр разрежения в топке котла | КМВ22Р(-1...1,5кПа)М20х1,5 | Росма | -1 | 1.5 | кПа |  |  |  | 4070 | 2024-05-15 | не электр.
f3P001 | Датчик разрежения в топке котла | АИР-20/М2/-/Н/-/ДИВ/310/-/-/М20/ 11N/ А3/t4070/С2/ C05/-0,2…0,2кПа/-/42/ 20 КНК Ni/-/ IP66/-/-/-/-/-/-/-/-/ГП/ТУ/ЭП | Элемер | -0.2 | 0.2 | кПа |  | 0.7 |  | 73975 | 2024-05-15 | se0001 |  | A01 | 16 | 15 | 0v1 | 24v1 | 24v1 | 0107 | XT1 | 13 | 14 | ШУК |  |  |  | 1 | 2
f3P002 | Датчик разрежения в топке котла дублирующий №1 | АИР-20/М2/-/Н/-/ДИВ/310/-/-/М20/ 11N/ А3/t4070/С2/ C05/-0,2…0,2кПа/-/42/ 20 КНК Ni/-/ IP66/-/-/-/-/-/-/-/-/ГП/ТУ/ЭП | Элемер | -0.2 | 0.2 | кПа |  | 0.7 |  | 73975 | 2024-05-15 | se0001 |  | A01 | 18 | 17 | 0v1 | 24v1 | 24v1 | 0108 | XT1 | 15 | 16 | ШУК |  |  |  | 1 | 2
f3P003 | Датчик разрежения в топке котла дублирующий №2 | АИР-20/М2/-/Н/-/ДИВ/310/-/-/М20/ 11N/ А3/t4070/С2/ C05/-0,2…0,2кПа/-/42/ 20 КНК Ni/-/ IP66/-/-/-/-/-/-/-/-/ГП/ТУ/ЭП | Элемер | -0.2 | 0.2 | кПа |  | 0.7 |  | 73975 | 2024-05-15 | se0001 |  | A01 | 21 | 20 | 0v1 | 24v1 | 24v1 | 0109 | XT1 | 17 | 18 | ШУК |  |  |  | 1 | 2
f3T001 | Датчик температуры дымовых газов | ТПУ-205/-/ТС-1088/1БГ/АГ10/20 КНК Ni/t1070C3/Pt100/0…400/800/10/0,5/ ГП/ТУ/ЭП | Элемер | 0 | 400 | ℃ |  | 0.8 |  | 19395 | 2024-05-15 | se0001 |  | A01 | 23 | 22 | 0v1 | 24v1 | 24v1 | 0110 | XT1 | 19 | 20 | ШУК |  |  |  | 1 | 2
f3Ti001 | Термометр температуры дымовых газов | БТ52.212(0-450С)G1/2.300.1,5 | Росма | 0 | 450 | ℃ |  |  |  | 2250 | 2024-05-15 | не электр.
f3X001 | Газоанализатор дымовых газов | ИКТС-11.1 | ЗАО "Проманалитприбор" |  |  |  |  | ? |  |  |  | se0018
b3X001 | Датчик интенсивности пламени | ФДСА-03М-01-010 | Прома |  |  |  |  | 4.8 |  | 84355 | 2024-05-15 | se0009 | [17 empty] | A01 | AI11+ | AI11- | 24 | 25 | 0v1 | 24v1 | 0111+ | 0111- | XT1 | 21 | 22 | 23 | 24 | ШУК |  |  |  | 1 | 2 | 8 | 9
b3X002 | Датчик интенсивности пламени | ФДСА-03М-01-010 | Прома |  |  |  |  | 4.8 |  | 84355 | 2024-05-15 | se0009 | [17 empty] | A01 | AI12+ | AI12- | 26 | 27 | 0v1 | 24v1 | 0112+ | 0112- | XT1 | 25 | 26 | 27 | 28 | ШУК |  |  |  | 1 | 2 | 8 | 9
b3X003 | Датчик интенсивности пламени | ФДСА-03М-01-010 | Прома |  |  |  |  | 4.8 |  | 84355 | 2024-05-15 | se0009 | [17 empty] | A01 | AI13+ | AI13- | 29 | 30 | 0v1 | 24v1 | 0113+ | 0113- | XT1 | 29 | 30 | 31 | 32 | ШУК |  |  |  | 1 | 2 | 8 | 9
b3X004 | Датчик интенсивности пламени | ФДСА-03М-01-010 | Прома |  |  |  |  | 4.8 |  | 84355 | 2024-05-15 | se0009 | [17 empty] | A01 | AI14+ | AI14- | 31 | 32 | 0v1 | 24v1 | 0114+ | 0114- | XT1 | 33 | 34 | 35 | 36 | ШУК |  |  |  | 1 | 2 | 8 | 9
b3X005 | Датчик интенсивности пламени | ФДСА-03М-01-010 | Прома |  |  |  |  | 4.8 |  | 84355 | 2024-05-15 | se0009 | [17 empty] | A01 | AI15+ | AI15- | 33 | 34 | 0v1 | 24v1 | 0115+ | 0115- | XT1 | 37 | 38 | 39 | 40 | ШУК |  |  |  | 1 | 2 | 8 | 9
b3X006 | Датчик интенсивности пламени | ФДСА-03М-01-010 | Прома |  |  |  |  | 4.8 |  | 84355 | 2024-05-15 | se0009 | [17 empty] | A01 | AI16+ | AI16- | 35 | 36 | 0v1 | 24v1 | 0116+ | 0116- | XT1 | 41 | 42 | 43 | 44 | ШУК |  |  |  | 1 | 2 | 8 | 9
b3X042 | Датчик наличия факела запальника горелки №4 | ДПЗ-01А/220 | ООО "Общемаш" |  |  |  |  | 2.4 |  | 12415 | 2024-05-22 | se0005 | [81 empty] | 1 | 2 | 5 | 6 |  |  |  | ШУГ2 | XT3 | 43 | 44 | 45 | N | L3 | 2315 | 24v2 | Ki15 | A1 | A2 | 11 | 14 | 315 | A3 | 16 | 3 | 10 | b3X044 |  |  |  | КЭ | PE
b3X043 | Датчик наличия факела горелки №4 | ФДСА-03М-01 | Прома |  |  |  |  | 4.8 |  | 84355 | 2024-05-15 | se0010
b3X102 | Датчик наличия факела запальника горелки №10 | ДПЗ-01А/220 | ООО "Общемаш" |  |  |  |  | 2.4 |  | 12415 | 2024-05-22 | se0005 | [81 empty] | 1 | 2 | 5 | 6 |  |  |  | ШУГ3 | XT3 | 43 | 44 | 45 | N | L3 | 3315 | 24v2 | Ki15 | A1 | A2 | 11 | 14 | 315 | A3 | 16 | 3 | 10 | b3X104 |  |  |  | КЭ | PE
b3X103 | Датчик наличия факела горелки №10 | ФДСА-03М-01 | Прома |  |  |  |  | 4.8 |  | 84355 | 2024-05-15 | se0010
b3X182 | Датчик наличия факела запальника горелки №18 | ДПЗ-01А/220 | ООО "Общемаш" |  |  |  |  | 2.4 |  | 12415 | 2024-05-22 | se0005 | [81 empty] | 1 | 2 | 5 | 6 |  |  |  | ШУГ5 | XT3 | 43 | 44 | 45 | N | L3 | 5315 | 24v2 | Ki15 | A1 | A2 | 11 | 14 | 315 | A3 | 16 | 3 | 10 | b3X184 |  |  |  | КЭ | PE
b3X183 | Датчик наличия факела горелки №18 | ФДСА-03М-01 | Прома |  |  |  |  | 4.8 |  | 84355 | 2024-05-15 | se0010
b3X032 | Датчик наличия факела запальника горелки №3 | ДПЗ-01А/220 | ООО "Общемаш" |  |  |  |  | 2.4 |  | 12415 | 2024-05-22 | se0005 | [81 empty] | 1 | 2 | 5 | 6 |  |  |  | ШУГ1 | XT3 | 43 | 44 | 45 | N | L3 | 1315 | 24v2 | Ki15 | A1 | A2 | 11 | 14 | 315 | A3 | 16 | 3 | 10 | b3X034 |  |  |  | КЭ | PE
b3X033 | Датчик наличия факела горелки №3 | ФДСА-03М-01 | Прома |  |  |  |  | 4.8 |  | 84355 | 2024-05-15 | se0010
b3X112 | Датчик наличия факела запальника горелки №11 | ДПЗ-01А/220 | ООО "Общемаш" |  |  |  |  | 2.4 |  | 12415 | 2024-05-22 | se0005 | [81 empty] | 1 | 2 | 5 | 6 |  |  |  | ШУГ3 | XT3 | 46 | 47 | 48 | N | L3 | 3316 | 24v2 | Ki16 | A1 | A2 | 11 | 14 | 316 | A3 | 17 | 3 | 10 | b3X114 |  |  |  | КЭ | PE
b3X113 | Датчик наличия факела горелки №11 | ФДСА-03М-01 | Прома |  |  |  |  | 4.8 |  | 84355 | 2024-05-15 | se0010
b3X172 | Датчик наличия факела запальника горелки №17 | ДПЗ-01А/220 | ООО "Общемаш" |  |  |  |  | 2.4 |  | 12415 | 2024-05-22 | se0005 | [81 empty] | 1 | 2 | 5 | 6 |  |  |  | ШУГ4 | XT3 | 43 | 44 | 45 | N | L3 | 4315 | 24v2 | Ki15 | A1 | A2 | 11 | 14 | 315 | A3 | 16 | 3 | 10 | b3X174 |  |  |  | КЭ | PE
b3X173 | Датчик наличия факела горелки №17 | ФДСА-03М-01 | Прома |  |  |  |  | 4.8 |  | 84355 | 2024-05-15 | se0010
а3СН001 | Датчик загазованности СН4 | ДАК-CH4-129 | Аналитприбор СПО |  |  |  |  | 3.5 |  | 84200 | 2024-05-15 | se0011
а3СН002 | Датчик загазованности СН4 | ДАК-CH4-129 | Аналитприбор СПО |  |  |  |  | 3.5 |  | 84200 | 2024-05-15 | se0011
а3СН003 | Датчик загазованности СН4 | ДАК-CH4-129 | Аналитприбор СПО |  |  |  |  | 3.5 |  | 84200 | 2024-05-15 | se0011
а3СН004 | Датчик загазованности СН4 | ДАК-CH4-129 | Аналитприбор СПО |  |  |  |  | 3.5 |  | 84200 | 2024-05-15 | se0011
а3СО001 | Датчик загазованности СО | ДАХ-М-05-CO-200 | Аналитприбор СПО |  |  |  |  | 2 |  | 97700 | 2024-05-15 | se0009 | [17 empty] | A02 | AI12+ | AI12- | 26 | 27 | 0v1 | 24v1 | 0212+ | 0212- | XT2 | 23 | 24 | 25 | 26 | ШУК |  |  |  | X1:4 | X1:2 | X2:4 | X2:2
а3СО002 | Датчик загазованности СО | ДАХ-М-05-CO-200 | Аналитприбор СПО |  |  |  |  | 2 |  | 97700 | 2024-05-15 | se0009 | [17 empty] | A02 | AI13+ | AI13- | 29 | 30 | 0v1 | 24v1 | 0213+ | 0213- | XT2 | 27 | 28 | 29 | 30 | ШУК |  |  |  | X1:4 | X1:2 | X2:4 | X2:2
а3СО003 | Датчик загазованности СО | ДАХ-М-05-CO-200 | Аналитприбор СПО |  |  |  |  | 2 |  | 97700 | 2024-05-15 | se0009 | [17 empty] | A02 | AI14+ | AI14- | 31 | 32 | 0v1 | 24v1 | 0214+ | 0214- | XT2 | 31 | 32 | 33 | 34 | ШУК |  |  |  | X1:4 | X1:2 | X2:4 | X2:2
а3СО004 | Датчик загазованности СО | ДАХ-М-05-CO-200 | Аналитприбор СПО |  |  |  |  | 2 |  | 97700 | 2024-05-15 | se0009 | [17 empty] | A02 | AI15+ | AI15- | 33 | 34 | 0v1 | 24v1 | 0215+ | 0215- | XT2 | 35 | 36 | 37 | 38 | ШУК |  |  |  | X1:4 | X1:2 | X2:4 | X2:2
g3V011 | Клапан ПЗК-1 на горелке №1 | ВН4Н-1П ст | СП "Термобрест" |  |  |  | 100 | 65 | 33.3 |  |  | se0003 | [39 empty] | L | N | PE |  |  |  | ШУГ1 | XT5 | 1 | 2 | 1501 | N | L1 | Ko1 | 11 | 14 | A1 | A2 | 0v4 | 501 | А5 | 2 | С | К | Ч | XT3 | 1 | 2 | 3 | 0v3 | 24v3 | 1301 | 24v3 | Ki1 | A2 | A1 | 11 | 14 | 0v3 | 301 | А3 | 1
g3V021 | Клапан ПЗК-1 на горелке №2 | ВН4Н-1П ст | СП "Термобрест" |  |  |  | 100 | 65 | 33.3 |  |  | se0003 | [39 empty] | L | N | PE |  |  |  | ШУГ2 | XT5 | 1 | 2 | 2501 | N | L1 | Ko1 | 11 | 14 | A1 | A2 | 0v4 | 501 | А5 | 2 | С | К | Ч | XT3 | 1 | 2 | 3 | 0v3 | 24v3 | 2301 | 24v3 | Ki1 | A2 | A1 | 11 | 14 | 0v3 | 301 | А3 | 1
g3V031 | Клапан ПЗК-1 на горелке №3 | ВН4Н-1П ст | СП "Термобрест" |  |  |  | 100 | 65 | 33.3 |  |  | se0003 | [39 empty] | L | N | PE |  |  |  | ШУГ1 | XT5 | 3 | 4 | 1502 | N | L1 | Ko2 | 11 | 14 | A1 | A2 | 0v4 | 502 | А5 | 3 | С | К | Ч | XT3 | 4 | 5 | 6 | 0v3 | 24v3 | 1302 | 24v3 | Ki2 | A2 | A1 | 11 | 14 | 0v3 | 302 | А3 | 2
g3V041 | Клапан ПЗК-1 на горелке №4 | ВН4Н-1П ст | СП "Термобрест" |  |  |  | 100 | 65 | 33.3 |  |  | se0003 | [39 empty] | L | N | PE |  |  |  | ШУГ2 | XT5 | 3 | 4 | 2502 | N | L1 | Ko2 | 11 | 14 | A1 | A2 | 0v4 | 502 | А5 | 3 | С | К | Ч | XT3 | 4 | 5 | 6 | 0v3 | 24v3 | 2302 | 24v3 | Ki2 | A2 | A1 | 11 | 14 | 0v3 | 302 | А3 | 2
g3V051 | Клапан ПЗК-1 на горелке №5 | ВН4Н-1П ст | СП "Термобрест" |  |  |  | 100 | 65 | 33.3 |  |  | se0003 | [39 empty] | L | N | PE |  |  |  | ШУГ1 | XT5 | 5 | 6 | 1503 | N | L1 | Ko3 | 11 | 14 | A1 | A2 | 0v4 | 503 | А5 | 4 | С | К | Ч | XT3 | 7 | 8 | 9 | 0v3 | 24v3 | 1303 | 24v3 | Ki3 | A2 | A1 | 11 | 14 | 0v3 | 303 | А3 | 3
g3V061 | Клапан ПЗК-1 на горелке №6 | ВН4Н-1П ст | СП "Термобрест" |  |  |  | 100 | 65 | 33.3 |  |  | se0003 | [39 empty] | L | N | PE |  |  |  | ШУГ2 | XT5 | 5 | 6 | 2503 | N | L1 | Ko3 | 11 | 14 | A1 | A2 | 0v4 | 503 | А5 | 4 | С | К | Ч | XT3 | 7 | 8 | 9 | 0v3 | 24v3 | 2303 | 24v3 | Ki3 | A2 | A1 | 11 | 14 | 0v3 | 303 | А3 | 3
g3V071 | Клапан ПЗК-1 на горелке №7 | ВН4Н-1П ст | СП "Термобрест" |  |  |  | 100 | 65 | 33.3 |  |  | se0003 | [39 empty] | L | N | PE |  |  |  | ШУГ1 | XT5 | 7 | 8 | 1504 | N | L1 | Ko4 | 11 | 14 | A1 | A2 | 0v4 | 504 | А5 | 5 | С | К | Ч | XT3 | 10 | 11 | 12 | 0v3 | 24v3 | 1304 | 24v3 | Ki4 | A2 | A1 | 11 | 14 | 0v3 | 304 | А3 | 4
g3V081 | Клапан ПЗК-1 на горелке №8 | ВН4Н-1П ст | СП "Термобрест" |  |  |  | 100 | 65 | 33.3 |  |  | se0003 | [39 empty] | L | N | PE |  |  |  | ШУГ2 | XT5 | 7 | 8 | 2504 | N | L1 | Ko4 | 11 | 14 | A1 | A2 | 0v4 | 504 | А5 | 5 | С | К | Ч | XT3 | 10 | 11 | 12 | 0v3 | 24v3 | 2304 | 24v3 | Ki4 | A2 | A1 | 11 | 14 | 0v3 | 304 | А3 | 4
g3V091 | Клапан ПЗК-1 на горелке №9 | ВН4Н-1П ст | СП "Термобрест" |  |  |  | 100 | 65 | 33.3 |  |  | se0003 | [39 empty] | L | N | PE |  |  |  | ШУГ3 | XT5 | 1 | 2 | 3501 | N | L1 | Ko1 | 11 | 14 | A1 | A2 | 0v4 | 501 | А5 | 2 | С | К | Ч | XT3 | 1 | 2 | 3 | 0v3 | 24v3 | 3301 | 24v3 | Ki1 | A2 | A1 | 11 | 14 | 0v3 | 301 | А3 | 1
g3V101 | Клапан ПЗК-1 на горелке №10 | ВН4Н-1П ст | СП "Термобрест" |  |  |  | 100 | 65 | 33.3 |  |  | se0003 | [39 empty] | L | N | PE |  |  |  | ШУГ3 | XT5 | 3 | 4 | 3502 | N | L1 | Ko2 | 11 | 14 | A1 | A2 | 0v4 | 502 | А5 | 3 | С | К | Ч | XT3 | 4 | 5 | 6 | 0v3 | 24v3 | 3302 | 24v3 | Ki2 | A2 | A1 | 11 | 14 | 0v3 | 302 | А3 | 2
g3V111 | Клапан ПЗК-1 на горелке №11 | ВН4Н-1П ст | СП "Термобрест" |  |  |  | 100 | 65 | 33.3 |  |  | se0003 | [39 empty] | L | N | PE |  |  |  | ШУГ3 | XT5 | 5 | 6 | 3503 | N | L1 | Ko3 | 11 | 14 | A1 | A2 | 0v4 | 503 | А5 | 4 | С | К | Ч | XT3 | 7 | 8 | 9 | 0v3 | 24v3 | 3303 | 24v3 | Ki3 | A2 | A1 | 11 | 14 | 0v3 | 303 | А3 | 3
g3V121 | Клапан ПЗК-1 на горелке №12 | ВН4Н-1П ст | СП "Термобрест" |  |  |  | 100 | 65 | 33.3 |  |  | se0003 | [39 empty] | L | N | PE |  |  |  | ШУГ3 | XT5 | 7 | 8 | 3504 | N | L1 | Ko4 | 11 | 14 | A1 | A2 | 0v4 | 504 | А5 | 5 | С | К | Ч | XT3 | 10 | 11 | 12 | 0v3 | 24v3 | 3304 | 24v3 | Ki4 | A2 | A1 | 11 | 14 | 0v3 | 304 | А3 | 4
g3V131 | Клапан ПЗК-1 на горелке №13 | ВН4Н-1П ст | СП "Термобрест" |  |  |  | 100 | 65 | 33.3 |  |  | se0003 | [39 empty] | L | N | PE |  |  |  | ШУГ4 | XT5 | 1 | 2 | 4501 | N | L1 | Ko1 | 11 | 14 | A1 | A2 | 0v4 | 501 | А5 | 2 | С | К | Ч | XT3 | 1 | 2 | 3 | 0v3 | 24v3 | 4301 | 24v3 | Ki1 | A2 | A1 | 11 | 14 | 0v3 | 301 | А3 | 1
g3V141 | Клапан ПЗК-1 на горелке №14 | ВН4Н-1П ст | СП "Термобрест" |  |  |  | 100 | 65 | 33.3 |  |  | se0003 | [39 empty] | L | N | PE |  |  |  | ШУГ5 | XT5 | 1 | 2 | 5501 | N | L1 | Ko1 | 11 | 14 | A1 | A2 | 0v4 | 501 | А5 | 2 | С | К | Ч | XT3 | 1 | 2 | 3 | 0v3 | 24v3 | 5301 | 24v3 | Ki1 | A2 | A1 | 11 | 14 | 0v3 | 301 | А3 | 1
g3V151 | Клапан ПЗК-1 на горелке №15 | ВН4Н-1П ст | СП "Термобрест" |  |  |  | 100 | 65 | 33.3 |  |  | se0003 | [39 empty] | L | N | PE |  |  |  | ШУГ4 | XT5 | 3 | 4 | 4502 | N | L1 | Ko2 | 11 | 14 | A1 | A2 | 0v4 | 502 | А5 | 3 | С | К | Ч | XT3 | 4 | 5 | 6 | 0v3 | 24v3 | 4302 | 24v3 | Ki2 | A2 | A1 | 11 | 14 | 0v3 | 302 | А3 | 2
g3V161 | Клапан ПЗК-1 на горелке №16 | ВН4Н-1П ст | СП "Термобрест" |  |  |  | 100 | 65 | 33.3 |  |  | se0003 | [39 empty] | L | N | PE |  |  |  | ШУГ5 | XT5 | 3 | 4 | 5502 | N | L1 | Ko2 | 11 | 14 | A1 | A2 | 0v4 | 502 | А5 | 3 | С | К | Ч | XT3 | 4 | 5 | 6 | 0v3 | 24v3 | 5302 | 24v3 | Ki2 | A2 | A1 | 11 | 14 | 0v3 | 302 | А3 | 2
g3V171 | Клапан ПЗК-1 на горелке №17 | ВН4Н-1П ст | СП "Термобрест" |  |  |  | 100 | 65 | 33.3 |  |  | se0003 | [39 empty] | L | N | PE |  |  |  | ШУГ4 | XT5 | 5 | 6 | 4503 | N | L1 | Ko3 | 11 | 14 | A1 | A2 | 0v4 | 503 | А5 | 4 | С | К | Ч | XT3 | 7 | 8 | 9 | 0v3 | 24v3 | 4303 | 24v3 | Ki3 | A2 | A1 | 11 | 14 | 0v3 | 303 | А3 | 3
g3V181 | Клапан ПЗК-1 на горелке №18 | ВН4Н-1П ст | СП "Термобрест" |  |  |  | 100 | 65 | 33.3 |  |  | se0003 | [39 empty] | L | N | PE |  |  |  | ШУГ5 | XT5 | 5 | 6 | 5503 | N | L1 | Ko3 | 11 | 14 | A1 | A2 | 0v4 | 503 | А5 | 4 | С | К | Ч | XT3 | 7 | 8 | 9 | 0v3 | 24v3 | 5303 | 24v3 | Ki3 | A2 | A1 | 11 | 14 | 0v3 | 303 | А3 | 3
g3V191 | Клапан ПЗК-1 на горелке №19 | ВН4Н-1П ст | СП "Термобрест" |  |  |  | 100 | 65 | 33.3 |  |  | se0003 | [39 empty] | L | N | PE |  |  |  | ШУГ4 | XT5 | 7 | 8 | 4504 | N | L1 | Ko4 | 11 | 14 | A1 | A2 | 0v4 | 504 | А5 | 5 | С | К | Ч | XT3 | 10 | 11 | 12 | 0v3 | 24v3 | 4304 | 24v3 | Ki4 | A2 | A1 | 11 | 14 | 0v3 | 304 | А3 | 4
g3V201 | Клапан ПЗК-1 на горелке №20 | ВН4Н-1П ст | СП "Термобрест" |  |  |  | 100 | 65 | 33.3 |  |  | se0003 | [39 empty] | L | N | PE |  |  |  | ШУГ5 | XT5 | 7 | 8 | 5504 | N | L1 | Ko4 | 11 | 14 | A1 | A2 | 0v4 | 504 | А5 | 5 | С | К | Ч | XT3 | 10 | 11 | 12 | 0v3 | 24v3 | 5304 | 24v3 | Ki4 | A2 | A1 | 11 | 14 | 0v3 | 304 | А3 | 4
g3V012 | Клапан ПЗК-2 на горелке №1 | ВН4Н-1П ст | СП "Термобрест" |  |  |  | 100 | 65 | 33.3 |  |  | se0003 | [39 empty] | L | N | PE |  |  |  | ШУГ1 | XT5 | 9 | 10 | 1505 | N | L2 | Ko5 | 11 | 14 | A1 | A2 | 0v4 | 505 | А5 | 6 | С | К | Ч | XT3 | 13 | 14 | 15 | 0v3 | 24v3 | 1305 | 24v3 | Ki5 | A2 | A1 | 11 | 14 | 0v3 | 305 | А3 | 5
g3V022 | Клапан ПЗК-2 на горелке №2 | ВН4Н-1П ст | СП "Термобрест" |  |  |  | 100 | 65 | 33.3 |  |  | se0003 | [39 empty] | L | N | PE |  |  |  | ШУГ2 | XT5 | 9 | 10 | 2505 | N | L2 | Ko5 | 11 | 14 | A1 | A2 | 0v4 | 505 | А5 | 6 | С | К | Ч | XT3 | 13 | 14 | 15 | 0v3 | 24v3 | 2305 | 24v3 | Ki5 | A2 | A1 | 11 | 14 | 0v3 | 305 | А3 | 5
g3V032 | Клапан ПЗК-2 на горелке №3 | ВН4Н-1П ст | СП "Термобрест" |  |  |  | 100 | 65 | 33.3 |  |  | se0003 | [39 empty] | L | N | PE |  |  |  | ШУГ1 | XT5 | 11 | 12 | 1506 | N | L2 | Ko6 | 11 | 14 | A1 | A2 | 0v4 | 506 | А5 | 7 | С | К | Ч | XT3 | 16 | 17 | 18 | 0v3 | 24v3 | 1306 | 24v3 | Ki6 | A2 | A1 | 11 | 14 | 0v3 | 306 | А3 | 6
g3V042 | Клапан ПЗК-2 на горелке №4 | ВН4Н-1П ст | СП "Термобрест" |  |  |  | 100 | 65 | 33.3 |  |  | se0003 | [39 empty] | L | N | PE |  |  |  | ШУГ2 | XT5 | 11 | 12 | 2506 | N | L2 | Ko6 | 11 | 14 | A1 | A2 | 0v4 | 506 | А5 | 7 | С | К | Ч | XT3 | 16 | 17 | 18 | 0v3 | 24v3 | 2306 | 24v3 | Ki6 | A2 | A1 | 11 | 14 | 0v3 | 306 | А3 | 6
g3V052 | Клапан ПЗК-2 на горелке №5 | ВН4Н-1П ст | СП "Термобрест" |  |  |  | 100 | 65 | 33.3 |  |  | se0003 | [39 empty] | L | N | PE |  |  |  | ШУГ1 | XT5 | 13 | 14 | 1507 | N | L2 | Ko7 | 11 | 14 | A1 | A2 | 0v4 | 507 | А5 | 8 | С | К | Ч | XT3 | 19 | 20 | 21 | 0v3 | 24v3 | 1307 | 24v3 | Ki7 | A2 | A1 | 11 | 14 | 0v3 | 307 | А3 | 7
g3V062 | Клапан ПЗК-2 на горелке №6 | ВН4Н-1П ст | СП "Термобрест" |  |  |  | 100 | 65 | 33.3 |  |  | se0003 | [39 empty] | L | N | PE |  |  |  | ШУГ2 | XT5 | 13 | 14 | 2507 | N | L2 | Ko7 | 11 | 14 | A1 | A2 | 0v4 | 507 | А5 | 8 | С | К | Ч | XT3 | 19 | 20 | 21 | 0v3 | 24v3 | 2307 | 24v3 | Ki7 | A2 | A1 | 11 | 14 | 0v3 | 307 | А3 | 7
g3V072 | Клапан ПЗК-2 на горелке №7 | ВН4Н-1П ст | СП "Термобрест" |  |  |  | 100 | 65 | 33.3 |  |  | se0003 | [39 empty] | L | N | PE |  |  |  | ШУГ1 | XT5 | 15 | 16 | 1508 | N | L2 | Ko8 | 11 | 14 | A1 | A2 | 0v4 | 508 | А5 | 9 | С | К | Ч | XT3 | 22 | 23 | 24 | 0v3 | 24v3 | 1308 | 24v3 | Ki8 | A2 | A1 | 11 | 14 | 0v3 | 308 | А3 | 8
g3V082 | Клапан ПЗК-2 на горелке №8 | ВН4Н-1П ст | СП "Термобрест" |  |  |  | 100 | 65 | 33.3 |  |  | se0003 | [39 empty] | L | N | PE |  |  |  | ШУГ2 | XT5 | 15 | 16 | 2508 | N | L2 | Ko8 | 11 | 14 | A1 | A2 | 0v4 | 508 | А5 | 9 | С | К | Ч | XT3 | 22 | 23 | 24 | 0v3 | 24v3 | 2308 | 24v3 | Ki8 | A2 | A1 | 11 | 14 | 0v3 | 308 | А3 | 8
g3V092 | Клапан ПЗК-2 на горелке №9 | ВН4Н-1П ст | СП "Термобрест" |  |  |  | 100 | 65 | 33.3 |  |  | se0003 | [39 empty] | L | N | PE |  |  |  | ШУГ3 | XT5 | 9 | 10 | 3505 | N | L2 | Ko5 | 11 | 14 | A1 | A2 | 0v4 | 505 | А5 | 6 | С | К | Ч | XT3 | 13 | 14 | 15 | 0v3 | 24v3 | 3305 | 24v3 | Ki5 | A2 | A1 | 11 | 14 | 0v3 | 305 | А3 | 5
g3V102 | Клапан ПЗК-2 на горелке №10 | ВН4Н-1П ст | СП "Термобрест" |  |  |  | 100 | 65 | 33.3 |  |  | se0003 | [39 empty] | L | N | PE |  |  |  | ШУГ3 | XT5 | 11 | 12 | 3506 | N | L2 | Ko6 | 11 | 14 | A1 | A2 | 0v4 | 506 | А5 | 7 | С | К | Ч | XT3 | 16 | 17 | 18 | 0v3 | 24v3 | 3306 | 24v3 | Ki6 | A2 | A1 | 11 | 14 | 0v3 | 306 | А3 | 6
g3V112 | Клапан ПЗК-2 на горелке №11 | ВН4Н-1П ст | СП "Термобрест" |  |  |  | 100 | 65 | 33.3 |  |  | se0003 | [39 empty] | L | N | PE |  |  |  | ШУГ3 | XT5 | 13 | 14 | 3507 | N | L2 | Ko7 | 11 | 14 | A1 | A2 | 0v4 | 507 | А5 | 8 | С | К | Ч | XT3 | 19 | 20 | 21 | 0v3 | 24v3 | 3307 | 24v3 | Ki7 | A2 | A1 | 11 | 14 | 0v3 | 307 | А3 | 7
g3V122 | Клапан ПЗК-2 на горелке №12 | ВН4Н-1П ст | СП "Термобрест" |  |  |  | 100 | 65 | 33.3 |  |  | se0003 | [39 empty] | L | N | PE |  |  |  | ШУГ3 | XT5 | 15 | 16 | 3508 | N | L2 | Ko8 | 11 | 14 | A1 | A2 | 0v4 | 508 | А5 | 9 | С | К | Ч | XT3 | 22 | 23 | 24 | 0v3 | 24v3 | 3308 | 24v3 | Ki8 | A2 | A1 | 11 | 14 | 0v3 | 308 | А3 | 8
g3V132 | Клапан ПЗК-2 на горелке №13 | ВН4Н-1П ст | СП "Термобрест" |  |  |  | 100 | 65 | 33.3 |  |  | se0003 | [39 empty] | L | N | PE |  |  |  | ШУГ4 | XT5 | 9 | 10 | 4505 | N | L2 | Ko5 | 11 | 14 | A1 | A2 | 0v4 | 505 | А5 | 6 | С | К | Ч | XT3 | 13 | 14 | 15 | 0v3 | 24v3 | 4305 | 24v3 | Ki5 | A2 | A1 | 11 | 14 | 0v3 | 305 | А3 | 5
g3V142 | Клапан ПЗК-2 на горелке №14 | ВН4Н-1П ст | СП "Термобрест" |  |  |  | 100 | 65 | 33.3 |  |  | se0003 | [39 empty] | L | N | PE |  |  |  | ШУГ5 | XT5 | 9 | 10 | 5505 | N | L2 | Ko5 | 11 | 14 | A1 | A2 | 0v4 | 505 | А5 | 6 | С | К | Ч | XT3 | 13 | 14 | 15 | 0v3 | 24v3 | 5305 | 24v3 | Ki5 | A2 | A1 | 11 | 14 | 0v3 | 305 | А3 | 5
g3V152 | Клапан ПЗК-2 на горелке №15 | ВН4Н-1П ст | СП "Термобрест" |  |  |  | 100 | 65 | 33.3 |  |  | se0003 | [39 empty] | L | N | PE |  |  |  | ШУГ4 | XT5 | 11 | 12 | 4506 | N | L2 | Ko6 | 11 | 14 | A1 | A2 | 0v4 | 506 | А5 | 7 | С | К | Ч | XT3 | 16 | 17 | 18 | 0v3 | 24v3 | 4306 | 24v3 | Ki6 | A2 | A1 | 11 | 14 | 0v3 | 306 | А3 | 6
g3V162 | Клапан ПЗК-2 на горелке №16 | ВН4Н-1П ст | СП "Термобрест" |  |  |  | 100 | 65 | 33.3 |  |  | se0003 | [39 empty] | L | N | PE |  |  |  | ШУГ5 | XT5 | 11 | 12 | 5506 | N | L2 | Ko6 | 11 | 14 | A1 | A2 | 0v4 | 506 | А5 | 7 | С | К | Ч | XT3 | 16 | 17 | 18 | 0v3 | 24v3 | 5306 | 24v3 | Ki6 | A2 | A1 | 11 | 14 | 0v3 | 306 | А3 | 6
g3V172 | Клапан ПЗК-2 на горелке №17 | ВН4Н-1П ст | СП "Термобрест" |  |  |  | 100 | 65 | 33.3 |  |  | se0003 | [39 empty] | L | N | PE |  |  |  | ШУГ4 | XT5 | 13 | 14 | 4507 | N | L2 | Ko7 | 11 | 14 | A1 | A2 | 0v4 | 507 | А5 | 8 | С | К | Ч | XT3 | 19 | 20 | 21 | 0v3 | 24v3 | 4307 | 24v3 | Ki7 | A2 | A1 | 11 | 14 | 0v3 | 307 | А3 | 7
g3V182 | Клапан ПЗК-2 на горелке №18 | ВН4Н-1П ст | СП "Термобрест" |  |  |  | 100 | 65 | 33.3 |  |  | se0003 | [39 empty] | L | N | PE |  |  |  | ШУГ5 | XT5 | 13 | 14 | 5507 | N | L2 | Ko7 | 11 | 14 | A1 | A2 | 0v4 | 507 | А5 | 8 | С | К | Ч | XT3 | 19 | 20 | 21 | 0v3 | 24v3 | 5307 | 24v3 | Ki7 | A2 | A1 | 11 | 14 | 0v3 | 307 | А3 | 7
g3V192 | Клапан ПЗК-2 на горелке №19 | ВН4Н-1П ст | СП "Термобрест" |  |  |  | 100 | 65 | 33.3 |  |  | se0003 | [39 empty] | L | N | PE |  |  |  | ШУГ4 | XT5 | 15 | 16 | 4508 | N | L2 | Ko8 | 11 | 14 | A1 | A2 | 0v4 | 508 | А5 | 9 | С | К | Ч | XT3 | 22 | 23 | 24 | 0v3 | 24v3 | 4308 | 24v3 | Ki8 | A2 | A1 | 11 | 14 | 0v3 | 308 | А3 | 8
g3V202 | Клапан ПЗК-2 на горелке №20 | ВН4Н-1П ст | СП "Термобрест" |  |  |  | 100 | 65 | 33.3 |  |  | se0003 | [39 empty] | L | N | PE |  |  |  | ШУГ5 | XT5 | 15 | 16 | 5508 | N | L2 | Ko8 | 11 | 14 | A1 | A2 | 0v4 | 508 | А5 | 9 | С | К | Ч | XT3 | 22 | 23 | 24 | 0v3 | 24v3 | 5308 | 24v3 | Ki8 | A2 | A1 | 11 | 14 | 0v3 | 308 | А3 | 8
g3V013 | Клапан СБ на горелке №1 | ВФ 1" Н-4П ст. | СП "Термобрест" |  |  |  | 25 | 25 | 3.2 |  |  | se0003 | [39 empty] | L | N | PE |  |  |  | ШУГ1 | XT5 | 17 | 18 | 1509 | N | L1 | Ko9 | 11 | 14 | A1 | A2 | 0v4 | 509 | А5 | 11 | С | К | Ч | XT3 | 25 | 26 | 27 | 0v3 | 24v3 | 1309 | 24v3 | Ki9 | A2 | A1 | 11 | 14 | 0v3 | 309 | А3 | 10
g3V023 | Клапан СБ на горелке №2 | ВФ 1" Н-4П ст. | СП "Термобрест" |  |  |  | 25 | 25 | 3.2 |  |  | se0003 | [39 empty] | L | N | PE |  |  |  | ШУГ2 | XT5 | 17 | 18 | 2509 | N | L1 | Ko9 | 11 | 14 | A1 | A2 | 0v4 | 509 | А5 | 11 | С | К | Ч | XT3 | 25 | 26 | 27 | 0v3 | 24v3 | 2309 | 24v3 | Ki9 | A2 | A1 | 11 | 14 | 0v3 | 309 | А3 | 10
g3V033 | Клапан СБ на горелке №3 | ВФ 1" Н-4П ст. | СП "Термобрест" |  |  |  | 25 | 25 | 3.2 |  |  | se0003 | [39 empty] | L | N | PE |  |  |  | ШУГ1 | XT5 | 19 | 20 | 1510 | N | L1 | Ko10 | 11 | 14 | A1 | A2 | 0v4 | 510 | А5 | 12 | С | К | Ч | XT3 | 28 | 29 | 30 | 0v3 | 24v3 | 1310 | 24v3 | Ki10 | A2 | A1 | 11 | 14 | 0v3 | 310 | А3 | 11
g3V043 | Клапан СБ на горелке №4 | ВФ 1" Н-4П ст. | СП "Термобрест" |  |  |  | 25 | 25 | 3.2 |  |  | se0003 | [39 empty] | L | N | PE |  |  |  | ШУГ2 | XT5 | 19 | 20 | 2510 | N | L1 | Ko10 | 11 | 14 | A1 | A2 | 0v4 | 510 | А5 | 12 | С | К | Ч | XT3 | 28 | 29 | 30 | 0v3 | 24v3 | 2310 | 24v3 | Ki10 | A2 | A1 | 11 | 14 | 0v3 | 310 | А3 | 11
g3V053 | Клапан СБ на горелке №5 | ВФ 1" Н-4П ст. | СП "Термобрест" |  |  |  | 25 | 25 | 3.2 |  |  | se0003 | [39 empty] | L | N | PE |  |  |  | ШУГ1 | XT5 | 21 | 22 | 1511 | N | L1 | Ko11 | 11 | 14 | A1 | A2 | 0v4 | 511 | А5 | 13 | С | К | Ч | XT3 | 31 | 32 | 33 | 0v3 | 24v3 | 1311 | 24v3 | Ki11 | A2 | A1 | 11 | 14 | 0v3 | 311 | А3 | 12
g3V063 | Клапан СБ на горелке №6 | ВФ 1" Н-4П ст. | СП "Термобрест" |  |  |  | 25 | 25 | 3.2 |  |  | se0003 | [39 empty] | L | N | PE |  |  |  | ШУГ2 | XT5 | 21 | 22 | 2511 | N | L1 | Ko11 | 11 | 14 | A1 | A2 | 0v4 | 511 | А5 | 13 | С | К | Ч | XT3 | 31 | 32 | 33 | 0v3 | 24v3 | 2311 | 24v3 | Ki11 | A2 | A1 | 11 | 14 | 0v3 | 311 | А3 | 12
g3V073 | Клапан СБ на горелке №7 | ВФ 1" Н-4П ст. | СП "Термобрест" |  |  |  | 25 | 25 | 3.2 |  |  | se0003 | [39 empty] | L | N | PE |  |  |  | ШУГ1 | XT5 | 23 | 24 | 1512 | N | L1 | Ko12 | 11 | 14 | A1 | A2 | 0v4 | 512 | А5 | 14 | С | К | Ч | XT3 | 34 | 35 | 36 | 0v3 | 24v3 | 1312 | 24v3 | Ki12 | A2 | A1 | 11 | 14 | 0v3 | 312 | А3 | 13
g3V083 | Клапан СБ на горелке №8 | ВФ 1" Н-4П ст. | СП "Термобрест" |  |  |  | 25 | 25 | 3.2 |  |  | se0003 | [39 empty] | L | N | PE |  |  |  | ШУГ2 | XT5 | 23 | 24 | 2512 | N | L1 | Ko12 | 11 | 14 | A1 | A2 | 0v4 | 512 | А5 | 14 | С | К | Ч | XT3 | 34 | 35 | 36 | 0v3 | 24v3 | 2312 | 24v3 | Ki12 | A2 | A1 | 11 | 14 | 0v3 | 312 | А3 | 13
g3V093 | Клапан СБ на горелке №9 | ВФ 1" Н-4П ст. | СП "Термобрест" |  |  |  | 25 | 25 | 3.2 |  |  | se0003 | [39 empty] | L | N | PE |  |  |  | ШУГ3 | XT5 | 17 | 18 | 3509 | N | L1 | Ko9 | 11 | 14 | A1 | A2 | 0v4 | 509 | А5 | 11 | С | К | Ч | XT3 | 25 | 26 | 27 | 0v3 | 24v3 | 3309 | 24v3 | Ki9 | A2 | A1 | 11 | 14 | 0v3 | 309 | А3 | 10
g3V103 | Клапан СБ на горелке №10 | ВФ 1" Н-4П ст. | СП "Термобрест" |  |  |  | 25 | 25 | 3.2 |  |  | se0003 | [39 empty] | L | N | PE |  |  |  | ШУГ3 | XT5 | 19 | 20 | 3510 | N | L1 | Ko10 | 11 | 14 | A1 | A2 | 0v4 | 510 | А5 | 12 | С | К | Ч | XT3 | 28 | 29 | 30 | 0v3 | 24v3 | 3310 | 24v3 | Ki10 | A2 | A1 | 11 | 14 | 0v3 | 310 | А3 | 11
g3V113 | Клапан СБ на горелке №11 | ВФ 1" Н-4П ст. | СП "Термобрест" |  |  |  | 25 | 25 | 3.2 |  |  | se0003 | [39 empty] | L | N | PE |  |  |  | ШУГ3 | XT5 | 21 | 22 | 3511 | N | L1 | Ko11 | 11 | 14 | A1 | A2 | 0v4 | 511 | А5 | 13 | С | К | Ч | XT3 | 31 | 32 | 33 | 0v3 | 24v3 | 3311 | 24v3 | Ki11 | A2 | A1 | 11 | 14 | 0v3 | 311 | А3 | 12
g3V123 | Клапан СБ на горелке №12 | ВФ 1" Н-4П ст. | СП "Термобрест" |  |  |  | 25 | 25 | 3.2 |  |  | se0003 | [39 empty] | L | N | PE |  |  |  | ШУГ3 | XT5 | 23 | 23 | 3512 | N | L1 | Ko12 | 11 | 14 | A1 | A2 | 0v4 | 512 | А5 | 14 | С | К | Ч | XT3 | 34 | 35 | 36 | 0v3 | 24v3 | 3312 | 24v3 | Ki12 | A2 | A1 | 11 | 14 | 0v3 | 312 | А3 | 13
g3V133 | Клапан СБ на горелке №13 | ВФ 1" Н-4П ст. | СП "Термобрест" |  |  |  | 25 | 25 | 3.2 |  |  | se0003 | [39 empty] | L | N | PE |  |  |  | ШУГ4 | XT5 | 17 | 18 | 4509 | N | L1 | Ko9 | 11 | 14 | A1 | A2 | 0v4 | 509 | А5 | 11 | С | К | Ч | XT3 | 25 | 26 | 27 | 0v3 | 24v3 | 4309 | 24v3 | Ki9 | A2 | A1 | 11 | 14 | 0v3 | 309 | А3 | 10
g3V143 | Клапан СБ на горелке №14 | ВФ 1" Н-4П ст. | СП "Термобрест" |  |  |  | 25 | 25 | 3.2 |  |  | se0003 | [39 empty] | L | N | PE |  |  |  | ШУГ5 | XT5 | 17 | 18 | 5509 | N | L1 | Ko9 | 11 | 14 | A1 | A2 | 0v4 | 509 | А5 | 11 | С | К | Ч | XT3 | 25 | 26 | 27 | 0v3 | 24v3 | 5309 | 24v3 | Ki9 | A2 | A1 | 11 | 14 | 0v3 | 309 | А3 | 10
g3V153 | Клапан СБ на горелке №15 | ВФ 1" Н-4П ст. | СП "Термобрест" |  |  |  | 25 | 25 | 3.2 |  |  | se0003 | [39 empty] | L | N | PE |  |  |  | ШУГ4 | XT5 | 19 | 20 | 4510 | N | L1 | Ko10 | 11 | 14 | A1 | A2 | 0v4 | 510 | А5 | 12 | С | К | Ч | XT3 | 28 | 29 | 30 | 0v3 | 24v3 | 4310 | 24v3 | Ki10 | A2 | A1 | 11 | 14 | 0v3 | 310 | А3 | 11
g3V163 | Клапан СБ на горелке №16 | ВФ 1" Н-4П ст. | СП "Термобрест" |  |  |  | 25 | 25 | 3.2 |  |  | se0003 | [39 empty] | L | N | PE |  |  |  | ШУГ5 | XT5 | 19 | 20 | 5510 | N | L1 | Ko10 | 11 | 14 | A1 | A2 | 0v4 | 510 | А5 | 12 | С | К | Ч | XT3 | 28 | 29 | 30 | 0v3 | 24v3 | 5310 | 24v3 | Ki10 | A2 | A1 | 11 | 14 | 0v3 | 310 | А3 | 11
g3V173 | Клапан СБ на горелке №17 | ВФ 1" Н-4П ст. | СП "Термобрест" |  |  |  | 25 | 25 | 3.2 |  |  | se0003 | [39 empty] | L | N | PE |  |  |  | ШУГ4 | XT5 | 21 | 22 | 4511 | N | L1 | Ko11 | 11 | 14 | A1 | A2 | 0v4 | 511 | А5 | 13 | С | К | Ч | XT3 | 31 | 32 | 33 | 0v3 | 24v3 | 4311 | 24v3 | Ki11 | A2 | A1 | 11 | 14 | 0v3 | 311 | А3 | 12
g3V183 | Клапан СБ на горелке №18 | ВФ 1" Н-4П ст. | СП "Термобрест" |  |  |  | 25 | 25 | 3.2 |  |  | se0003 | [39 empty] | L | N | PE |  |  |  | ШУГ5 | XT5 | 21 | 22 | 5511 | N | L1 | Ko11 | 11 | 14 | A1 | A2 | 0v4 | 511 | А5 | 13 | С | К | Ч | XT3 | 31 | 32 | 33 | 0v3 | 24v3 | 5311 | 24v3 | Ki11 | A2 | A1 | 11 | 14 | 0v3 | 311 | А3 | 12
g3V193 | Клапан СБ на горелке №19 | ВФ 1" Н-4П ст. | СП "Термобрест" |  |  |  | 25 | 25 | 3.2 |  |  | se0003 | [39 empty] | L | N | PE |  |  |  | ШУГ4 | XT5 | 23 | 24 | 4512 | N | L1 | Ko12 | 11 | 14 | A1 | A2 | 0v4 | 512 | А5 | 14 | С | К | Ч | XT3 | 34 | 35 | 36 | 0v3 | 24v3 | 4312 | 24v3 | Ki12 | A2 | A1 | 11 | 14 | 0v3 | 312 | А3 | 13
g3V203 | Клапан СБ на горелке №20 | ВФ 1" Н-4П ст. | СП "Термобрест" |  |  |  | 25 | 25 | 3.2 |  |  | se0003 | [39 empty] | L | N | PE |  |  |  | ШУГ5 | XT5 | 23 | 24 | 5512 | N | L1 | Ko12 | 11 | 14 | A1 | A2 | 0v4 | 512 | А5 | 14 | С | К | Ч | XT3 | 34 | 35 | 36 | 0v3 | 24v3 | 5312 | 24v3 | Ki12 | A2 | A1 | 11 | 14 | 0v3 | 312 | А3 | 13
g3sM011 | Регулятор давления газа на горелке №1 | ЗР4-6 ПР. ст. | СП "Термобрест" |  |  |  | 100 |  | 27.5 |  |  | se0013
g3sM021 | Регулятор давления газа на горелке №2 | ЗР4-6 ПР. ст. | СП "Термобрест" |  |  |  | 100 |  | 27.5 |  |  | se0013
g3sM031 | Регулятор давления газа на горелке №3 | ЗР4-6 ПР. ст. | СП "Термобрест" |  |  |  | 100 |  | 27.5 |  |  | se0013
g3sM041 | Регулятор давления газа на горелке №4 | ЗР4-6 ПР. ст. | СП "Термобрест" |  |  |  | 100 |  | 27.5 |  |  | se0013
g3sM051 | Регулятор давления газа на горелке №5 | ЗР4-6 ПР. ст. | СП "Термобрест" |  |  |  | 100 |  | 27.5 |  |  | se0013
g3sM061 | Регулятор давления газа на горелке №6 | ЗР4-6 ПР. ст. | СП "Термобрест" |  |  |  | 100 |  | 27.5 |  |  | se0013
g3sM071 | Регулятор давления газа на горелке №7 | ЗР4-6 ПР. ст. | СП "Термобрест" |  |  |  | 100 |  | 27.5 |  |  | se0013
g3sM081 | Регулятор давления газа на горелке №8 | ЗР4-6 ПР. ст. | СП "Термобрест" |  |  |  | 100 |  | 27.5 |  |  | se0013
g3sM091 | Регулятор давления газа на горелке №9 | ЗР4-6 ПР. ст. | СП "Термобрест" |  |  |  | 100 |  | 27.5 |  |  | se0013
g3sM101 | Регулятор давления газа на горелке №10 | ЗР4-6 ПР. ст. | СП "Термобрест" |  |  |  | 100 |  | 27.5 |  |  | se0013
g3sM111 | Регулятор давления газа на горелке №11 | ЗР4-6 ПР. ст. | СП "Термобрест" |  |  |  | 100 |  | 27.5 |  |  | se0013
g3sM121 | Регулятор давления газа на горелке №12 | ЗР4-6 ПР. ст. | СП "Термобрест" |  |  |  | 100 |  | 27.5 |  |  | se0013
g3sM131 | Регулятор давления газа на горелке №13 | ЗР4-6 ПР. ст. | СП "Термобрест" |  |  |  | 100 |  | 27.5 |  |  | se0013
g3sM141 | Регулятор давления газа на горелке №14 | ЗР4-6 ПР. ст. | СП "Термобрест" |  |  |  | 100 |  | 27.5 |  |  | se0013
g3sM151 | Регулятор давления газа на горелке №15 | ЗР4-6 ПР. ст. | СП "Термобрест" |  |  |  | 100 |  | 27.5 |  |  | se0013
g3sM161 | Регулятор давления газа на горелке №16 | ЗР4-6 ПР. ст. | СП "Термобрест" |  |  |  | 100 |  | 27.5 |  |  | se0013
g3sM171 | Регулятор давления газа на горелке №17 | ЗР4-6 ПР. ст. | СП "Термобрест" |  |  |  | 100 |  | 27.5 |  |  | se0013
g3sM181 | Регулятор давления газа на горелке №18 | ЗР4-6 ПР. ст. | СП "Термобрест" |  |  |  | 100 |  | 27.5 |  |  | se0013
g3sM191 | Регулятор давления газа на горелке №19 | ЗР4-6 ПР. ст. | СП "Термобрест" |  |  |  | 100 |  | 27.5 |  |  | se0013
g3sM201 | Регулятор давления газа на горелке №20 | ЗР4-6 ПР. ст. | СП "Термобрест" |  |  |  | 100 |  | 27.5 |  |  | se0013
а3sM011 | Регулятор давления воздуха на горелке №1 | МЭО-40/63-0,25 У-01 | ООО «ПКП «Чебоксарыэлектропривод» | [6 empty] | 31417 | 2024-05-23 | se0012 | [113 empty] | A2 | AI1+ | AI1- | 2 | 3 | 1201 | 0v1 | 24v1 | XT2 | 1 | 2 | 3 | ШУГ1
а3sM021 | Регулятор давления воздуха на горелке №2 | МЭО-40/63-0,25 У-01 | ООО «ПКП «Чебоксарыэлектропривод» | [6 empty] | 31417 | 2024-05-23 | se0012 | [113 empty] | A2 | AI1+ | AI1- | 2 | 3 | 2201 | 0v1 | 24v1 | XT2 | 1 | 2 | 3 | ШУГ2
а3sM031 | Регулятор давления воздуха на горелке №3 | МЭО-40/63-0,25 У-01 | ООО «ПКП «Чебоксарыэлектропривод» | [6 empty] | 31417 | 2024-05-23 | se0012 | [113 empty] | A2 | AI2+ | AI2- | 4 | 5 | 1202 | 0v1 | 24v1 | XT2 | 4 | 5 | 6 | ШУГ1
а3sM041 | Регулятор давления воздуха на горелке №4 | МЭО-40/63-0,25 У-01 | ООО «ПКП «Чебоксарыэлектропривод» | [6 empty] | 31417 | 2024-05-23 | se0012 | [113 empty] | A2 | AI2+ | AI2- | 4 | 5 | 2202 | 0v1 | 24v1 | XT2 | 4 | 5 | 6 | ШУГ2
а3sM051 | Регулятор давления воздуха на горелке №5 | МЭО-40/63-0,25 У-01 | ООО «ПКП «Чебоксарыэлектропривод» | [6 empty] | 31417 | 2024-05-23 | se0012 | [113 empty] | A2 | AI3+ | AI3- | 6 | 7 | 1203 | 0v1 | 24v1 | XT2 | 7 | 8 | 9 | ШУГ1
а3sM061 | Регулятор давления воздуха на горелке №6 | МЭО-40/63-0,25 У-01 | ООО «ПКП «Чебоксарыэлектропривод» | [6 empty] | 31417 | 2024-05-23 | se0012 | [113 empty] | A2 | AI3+ | AI3- | 6 | 7 | 2203 | 0v1 | 24v1 | XT2 | 7 | 8 | 9 | ШУГ2
а3sM071 | Регулятор давления воздуха на горелке №7 | МЭО-40/63-0,25 У-01 | ООО «ПКП «Чебоксарыэлектропривод» | [6 empty] | 31417 | 2024-05-23 | se0012 | [113 empty] | A2 | AI4+ | AI4- | 8 | 9 | 1204 | 0v1 | 24v1 | XT2 | 10 | 11 | 12 | ШУГ1
а3sM081 | Регулятор давления воздуха на горелке №8 | МЭО-40/63-0,25 У-01 | ООО «ПКП «Чебоксарыэлектропривод» | [6 empty] | 31417 | 2024-05-23 | se0012 | [113 empty] | A2 | AI4+ | AI4- | 8 | 9 | 2204 | 0v1 | 24v1 | XT2 | 10 | 11 | 12 | ШУГ2
а3sM091 | Регулятор давления воздуха на горелке №9 | МЭО-40/63-0,25 У-01 | ООО «ПКП «Чебоксарыэлектропривод» | [6 empty] | 31417 | 2024-05-23 | se0012 | [113 empty] | A2 | AI1+ | AI1- | 2 | 3 | 3201 | 0v1 | 24v1 | XT2 | 1 | 2 | 3 | ШУГ3
а3sM101 | Регулятор давления воздуха на горелке №10 | МЭО-40/63-0,25 У-01 | ООО «ПКП «Чебоксарыэлектропривод» | [6 empty] | 31417 | 2024-05-23 | se0012 | [113 empty] | A2 | AI2+ | AI2- | 4 | 5 | 3202 | 0v1 | 24v1 | XT2 | 4 | 5 | 6 | ШУГ3
а3sM111 | Регулятор давления воздуха на горелке №11 | МЭО-40/63-0,25 У-01 | ООО «ПКП «Чебоксарыэлектропривод» | [6 empty] | 31417 | 2024-05-23 | se0012 | [113 empty] | A2 | AI3+ | AI3- | 6 | 7 | 3203 | 0v1 | 24v1 | XT2 | 7 | 8 | 9 | ШУГ3
а3sM121 | Регулятор давления воздуха на горелке №12 | МЭО-40/63-0,25 У-01 | ООО «ПКП «Чебоксарыэлектропривод» | [6 empty] | 31417 | 2024-05-23 | se0012 | [113 empty] | A2 | AI4+ | AI4- | 8 | 9 | 3204 | 0v1 | 24v1 | XT2 | 10 | 11 | 12 | ШУГ3
а3sM131 | Регулятор давления воздуха на горелке №13 | МЭО-40/63-0,25 У-01 | ООО «ПКП «Чебоксарыэлектропривод» | [6 empty] | 31417 | 2024-05-23 | se0012 | [113 empty] | A2 | AI1+ | AI1- | 2 | 3 | 4201 | 0v1 | 24v1 | XT2 | 1 | 2 | 3 | ШУГ4
а3sM141 | Регулятор давления воздуха на горелке №14 | МЭО-40/63-0,25 У-01 | ООО «ПКП «Чебоксарыэлектропривод» | [6 empty] | 31417 | 2024-05-23 | se0012 | [113 empty] | A2 | AI1+ | AI1- | 2 | 3 | 5201 | 0v1 | 24v1 | XT2 | 1 | 2 | 3 | ШУГ5
а3sM151 | Регулятор давления воздуха на горелке №15 | МЭО-40/63-0,25 У-01 | ООО «ПКП «Чебоксарыэлектропривод» | [6 empty] | 31417 | 2024-05-23 | se0012 | [113 empty] | A2 | AI2+ | AI2- | 4 | 5 | 4202 | 0v1 | 24v1 | XT2 | 4 | 5 | 6 | ШУГ4
а3sM161 | Регулятор давления воздуха на горелке №16 | МЭО-40/63-0,25 У-01 | ООО «ПКП «Чебоксарыэлектропривод» | [6 empty] | 31417 | 2024-05-23 | se0012 | [113 empty] | A2 | AI2+ | AI2- | 4 | 5 | 5202 | 0v1 | 24v1 | XT2 | 4 | 5 | 6 | ШУГ5
а3sM171 | Регулятор давления воздуха на горелке №17 | МЭО-40/63-0,25 У-01 | ООО «ПКП «Чебоксарыэлектропривод» | [6 empty] | 31417 | 2024-05-23 | se0012 | [113 empty] | A2 | AI3+ | AI3- | 6 | 7 | 4203 | 0v1 | 24v1 | XT2 | 7 | 8 | 9 | ШУГ4
а3sM181 | Регулятор давления воздуха на горелке №18 | МЭО-40/63-0,25 У-01 | ООО «ПКП «Чебоксарыэлектропривод» | [6 empty] | 31417 | 2024-05-23 | se0012 | [113 empty] | A2 | AI3+ | AI3- | 6 | 7 | 5203 | 0v1 | 24v1 | XT2 | 7 | 8 | 9 | ШУГ5
а3sM191 | Регулятор давления воздуха на горелке №19 | МЭО-40/63-0,25 У-01 | ООО «ПКП «Чебоксарыэлектропривод» | [6 empty] | 31417 | 2024-05-23 | se0012 | [113 empty] | A2 | AI4+ | AI4- | 8 | 9 | 4204 | 0v1 | 24v1 | XT2 | 10 | 11 | 12 | ШУГ4
а3sM201 | Регулятор давления воздуха на горелке №20 | МЭО-40/63-0,25 У-01 | ООО «ПКП «Чебоксарыэлектропривод» | [6 empty] | 31417 | 2024-05-23 | se0012 | [113 empty] | A2 | AI4+ | AI4- | 8 | 9 | 5204 | 0v1 | 24v1 | XT2 | 10 | 11 | 12 | ШУГ5
а3M011 | Дутьевой вентилятор на горелке №1 |  | существующий | [8 empty] | se0002
а3M021 | Дутьевой вентилятор на горелке №2 |  | существующий | [8 empty] | se0002
а3M031 | Дутьевой вентилятор на горелке №3 |  | существующий | [8 empty] | se0002
а3M041 | Дутьевой вентилятор на горелке №4 |  | существующий | [8 empty] | se0002
а3M051 | Дутьевой вентилятор на горелке №5 |  | существующий | [8 empty] | se0002
а3M061 | Дутьевой вентилятор на горелке №6 |  | существующий | [8 empty] | se0002
а3M071 | Дутьевой вентилятор на горелке №7 |  | существующий | [8 empty] | se0002
а3M081 | Дутьевой вентилятор на горелке №8 |  | существующий | [8 empty] | se0002
а3M091 | Дутьевой вентилятор на горелке №9 |  | существующий | [8 empty] | se0002
а3M101 | Дутьевой вентилятор на горелке №10 |  | существующий | [8 empty] | se0002
а3M111 | Дутьевой вентилятор на горелке №11 |  | существующий | [8 empty] | se0002
а3M121 | Дутьевой вентилятор на горелке №12 |  | существующий | [8 empty] | se0002
а3M131 | Дутьевой вентилятор на горелке №13 |  | существующий | [8 empty] | se0002
а3M141 | Дутьевой вентилятор на горелке №14 |  | существующий | [8 empty] | se0002
а3M151 | Дутьевой вентилятор на горелке №15 |  | существующий | [8 empty] | se0002
а3M161 | Дутьевой вентилятор на горелке №16 |  | существующий | [8 empty] | se0002
а3M171 | Дутьевой вентилятор на горелке №17 |  | существующий | [8 empty] | se0002
а3M181 | Дутьевой вентилятор на горелке №18 |  | существующий | [8 empty] | se0002
а3M191 | Дутьевой вентилятор на горелке №19 |  | существующий | [8 empty] | se0002
а3M201 | Дутьевой вентилятор на горелке №20 |  | существующий | [8 empty] | se0002
g3V044 | Клапан запальника горелки №4 | ВН 3/4 Н-4П ст. | СП "Термобрест" |  |  |  | 20 |  | 2.8 |  |  | se0003 | [39 empty] | L | N | PE |  |  |  | ШУГ2 | XT5 | 25 | 26 | 2513 | N | L1 | Ko13 | 11 | 14 | A1 | A2 | 0v4 | 513 | А5 | 15 | С | К | Ч | XT3 | 37 | 38 | 39 | 0v3 | 24v3 | 2313 | 24v3 | Ki13 | A2 | A1 | 11 | 14 | 0v3 | 313 | А3 | 14
b3X041 | Трансформатор запальника горелки №4 | ИВН-01Е | ООО "Общемаш" |  |  |  |  | 20 |  | 10505 | 2024-05-22 | se0002
g3V104 | Клапан запальника горелки №10 | ВН 3/4 Н-4П ст. | СП "Термобрест" |  |  |  | 20 |  | 2.8 |  |  | se0003 | [39 empty] | L | N | PE |  |  |  | ШУГ3 | XT5 | 25 | 26 | 3513 | N | L1 | Ko13 | 11 | 14 | A1 | A2 | 0v4 | 513 | А5 | 15 | С | К | Ч | XT3 | 37 | 38 | 39 | 0v3 | 24v3 | 3313 | 24v3 | Ki13 | A2 | A1 | 11 | 14 | 0v3 | 313 | А3 | 14
b3X101 | Трансформатор запальника горелки №10 | ИВН-01Е | ООО "Общемаш" |  |  |  |  | 20 |  | 10505 | 2024-05-22 | se0002
g3V184 | Клапан запальника горелки №18 | ВН 3/4 Н-4П ст. | СП "Термобрест" |  |  |  | 20 |  | 2.8 |  |  | se0003 | [39 empty] | L | N | PE |  |  |  | ШУГ5 | XT5 | 25 | 26 | 5513 | N | L1 | Ko13 | 11 | 14 | A1 | A2 | 0v4 | 513 | А5 | 15 | С | К | Ч | XT3 | 37 | 38 | 39 | 0v3 | 24v3 | 5313 | 24v3 | Ki13 | A2 | A1 | 11 | 14 | 0v3 | 313 | А3 | 14
b3X181 | Трансформатор запальника горелки №18 | ИВН-01Е | ООО "Общемаш" |  |  |  |  | 20 |  | 10505 | 2024-05-22 | se0002
g3V034 | Клапан запальника горелки №3 | ВН 3/4 Н-4П ст. | СП "Термобрест" |  |  |  | 20 |  | 2.8 |  |  | se0003 | [39 empty] | L | N | PE |  |  |  | ШУГ1 | XT5 | 25 | 26 | 1513 | N | L1 | Ko13 | 11 | 14 | A1 | A2 | 0v4 | 513 | А5 | 15 | С | К | Ч | XT3 | 37 | 38 | 39 | 0v3 | 24v3 | 1313 | 24v3 | Ki13 | A2 | A1 | 11 | 14 | 0v3 | 313 | А3 | 14
b3X031 | Трансформатор запальника горелки №3 | ИВН-01Е | ООО "Общемаш" |  |  |  |  | 20 |  | 10505 | 2024-05-22 | se0002
g3V114 | Клапан запальника горелки №11 | ВН 3/4 Н-4П ст. | СП "Термобрест" |  |  |  | 20 |  | 2.8 |  |  | se0003 | [39 empty] | L | N | PE |  |  |  | ШУГ3 | XT5 | 27 | 28 | 3514 | N | L1 | Ko14 | 11 | 14 | A1 | A2 | 0v4 | 514 | А5 | 16 | С | К | Ч | XT3 | 40 | 41 | 42 | 0v3 | 24v3 | 3314 | 24v3 | Ki14 | A2 | A1 | 11 | 14 | 0v3 | 314 | А3 | 15
b3X111 | Трансформатор запальника горелки №11 | ИВН-01Е | ООО "Общемаш" |  |  |  |  | 20 |  | 10505 | 2024-05-22 | se0002
g3V174 | Клапан запальника горелки №17 | ВН 3/4 Н-4П ст. | СП "Термобрест" |  |  |  | 20 |  | 2.8 |  |  | se0003 | [39 empty] | L | N | PE |  |  |  | ШУГ4 | XT5 | 25 | 26 | 4513 | N | L1 | Ko13 | 11 | 14 | A1 | A2 | 0v4 | 513 | А5 | 15 | С | К | Ч | XT3 | 37 | 38 | 39 | 0v3 | 24v3 | 4313 | 24v3 | Ki13 | A2 | A1 | 11 | 14 | 0v3 | 313 | А3 | 14
b3X171 | Трансформатор запальника горелки №17 | ИВН-01Е | ООО "Общемаш" |  |  |  |  | 20 |  | 10505 | 2024-05-22 | se0002
g3V001 | Клапан продувки | ВН2Н-1П ст. | СП "Термобрест" |  |  |  | 50 |  | 12.8 |  |  | se0003 | [39 empty] | L | N | PE |  |  |  | ШУК | XT6 | 1 | 2 | 0601 | N | L1 | Ko1 | 11 | 14 | A1 | A2 | 0v4 | 601 | А6 | 2 | С | К | Ч | XT4 | 1 | 2 | 3 | 0v3 | 24v3 | 0401 | 24v3 | Ki1 | A2 | A1 | 11 | 14 | 0v3 | 401 | А4 | 1
g3V002 | Клапан продувки | ВН2Н-1П ст. | СП "Термобрест" |  |  |  | 50 |  | 12.8 |  |  | se0003 | [39 empty] | L | N | PE |  |  |  | ШУК | XT6 | 3 | 4 | 0602 | N | L1 | Ko2 | 11 | 14 | A1 | A2 | 0v4 | 602 | А6 | 3 | С | К | Ч | XT4 | 4 | 5 | 6 | 0v3 | 24v3 | 0402 | 24v3 | Ki2 | A2 | A1 | 11 | 14 | 0v3 | 402 | А4 | 2
g3sM001 | Регулятор давления газа в коллекторе | ЗР12-6 В ПР. ст. | СП "Термобрест" |  |  |  | 300 |  | 80 |  |  | se0014
g3M001 | Задвижка газовая на входе в котел | 30с 941нж | ЗАО Южноураларматура, г.Миасс |  |  |  | 400 |  | 655 |  |  | se0017
w3M001 | Задвижка теплоносителя на входе в котел |  | существующий | [8 empty] | se0017
w3M002 | Задвижка теплоносителя после котла |  | существующий | [8 empty] | se0017
f3sM001 | Регулятор разрежения | МЭО-250/63-0,25У-99 | ООО «ПКП «Чебоксарыэлектропривод» | [6 empty] | 53667 | 2024-05-23 | se0008 | [113 empty] | A3 | AI1+ | AI1- | 2 | 3 | 0301 | 0v1 | 24v1 | XT3 | 1 | 2 | 3 | ШУК
f3sM002 | Регулятор разрежения | МЭО-250/63-0,25У-99 | ООО «ПКП «Чебоксарыэлектропривод» | [6 empty] | 53667 | 2024-05-23 | se0008 | [113 empty] | A3 | AI2+ | AI2- | 4 | 5 | 0302 | 0v1 | 24v1 | XT3 | 4 | 5 | 6 | ШУК
f3sM003 | Регулятор разрежения | МЭО-250/63-0,25У-99 | ООО «ПКП «Чебоксарыэлектропривод» | [6 empty] | 53667 | 2024-05-23 | se0008 | [113 empty] | A3 | AI3+ | AI3- | 6 | 7 | 0303 | 0v1 | 24v1 | XT3 | 7 | 8 | 9 | ШУК
b3X034 | Горелка запальная газовая | ЭИВ-01-И-1500 | ООО "ЭТАЛОНПРИБОР" | [6 empty] | 18300 | 2024-05-16 | не электр.
b3X044 | Горелка запальная газовая | ЭИВ-01-И-1500 | ООО "ЭТАЛОНПРИБОР" | [6 empty] | 18300 | 2024-05-16 | не электр.
b3X104 | Горелка запальная газовая | ЭИВ-01-И-1500 | ООО "ЭТАЛОНПРИБОР" | [6 empty] | 18300 | 2024-05-16 | не электр.
b3X114 | Горелка запальная газовая | ЭИВ-01-И-1500 | ООО "ЭТАЛОНПРИБОР" | [6 empty] | 18300 | 2024-05-16 | не электр.
b3X174 | Горелка запальная газовая | ЭИВ-01-И-1500 | ООО "ЭТАЛОНПРИБОР" | [6 empty] | 18300 | 2024-05-16 | не электр.
b3X184 | Горелка запальная газовая | ЭИВ-01-И-1500 | ООО "ЭТАЛОНПРИБОР" | [6 empty] | 18300 | 2024-05-16 | не электр.
x3OS001 | Арм оператора | Scada-система IntraSCADa | Интра, Чебоксары
| Стол оператора | 7CO3.624.000 (1200мм) | ООО «ПРОЕКТ МЕТАЛЛ»
x3CP001 | Шкаф управления котлом | Контроллеры и модули ввода-вывода REGUL R500 | ProsoftSystems, Екатеринбург
x3CP002 | Шкаф управления горелками | Модули ввода-вывода REGUL R500 | ProsoftSystems, Екатеринбург
x3CP003 | Шкаф управления горелками | Модули ввода-вывода REGUL R500 | ProsoftSystems, Екатеринбург
x3CP004 | Шкаф управления горелками | Модули ввода-вывода REGUL R500 | ProsoftSystems, Екатеринбург
x3CP005 | Шкаф управления горелками | Модули ввода-вывода REGUL R500 | ProsoftSystems, Екатеринбург
x3CP006 | Шкаф управления горелками | Модули ввода-вывода REGUL R500 | ProsoftSystems, Екатеринбург
x3PP001 | Шкаф питания
| Иверторная система | DC/AC-220/220B-10000BA-6U-23 | «Форпост»
| Байпас | ВР-220/220В-10000ВА-3U | «Форпост»
7937166

## 240522
шифр | назначение | наименование | производитель | предел от | предел до | ед.изм | Ду | эн.потр | масса | цена без НДС | дата цены | схема эл. | схема монт. | параметры схем | мощность, Вт | питание
g3P011 | Датчик давления газа между ПЗК на горелке №1 | АИР-20/М2/-/Н/-/ДИ/130/-/-/М20/11N/ А3/t4070/С2/C05/ 0…100кПа/42/20 КНК Ni/-/ IP66/-/-/-/-/-/-/-/-/ГП/ТУ/ЭП | Элемер | 0 | 100 | кПа |  |  |  | 59675 | 2024-05-15
g3P021 | Датчик давления газа между ПЗК на горелке №2 | АИР-20/М2/-/Н/-/ДИ/130/-/-/М20/11N/ А3/t4070/С2/C05/ 0…100кПа/42/20 КНК Ni/-/ IP66/-/-/-/-/-/-/-/-/ГП/ТУ/ЭП | Элемер | 0 | 100 | кПа |  |  |  | 59675 | 2024-05-15
g3P031 | Датчик давления газа между ПЗК на горелке №3 | АИР-20/М2/-/Н/-/ДИ/130/-/-/М20/11N/ А3/t4070/С2/C05/ 0…100кПа/42/20 КНК Ni/-/ IP66/-/-/-/-/-/-/-/-/ГП/ТУ/ЭП | Элемер | 0 | 100 | кПа |  |  |  | 59675 | 2024-05-15
g3P041 | Датчик давления газа между ПЗК на горелке №4 | АИР-20/М2/-/Н/-/ДИ/130/-/-/М20/11N/ А3/t4070/С2/C05/ 0…100кПа/42/20 КНК Ni/-/ IP66/-/-/-/-/-/-/-/-/ГП/ТУ/ЭП | Элемер | 0 | 100 | кПа |  |  |  | 59675 | 2024-05-15
g3P051 | Датчик давления газа между ПЗК на горелке №5 | АИР-20/М2/-/Н/-/ДИ/130/-/-/М20/11N/ А3/t4070/С2/C05/ 0…100кПа/42/20 КНК Ni/-/ IP66/-/-/-/-/-/-/-/-/ГП/ТУ/ЭП | Элемер | 0 | 100 | кПа |  |  |  | 59675 | 2024-05-15
g3P061 | Датчик давления газа между ПЗК на горелке №6 | АИР-20/М2/-/Н/-/ДИ/130/-/-/М20/11N/ А3/t4070/С2/C05/ 0…100кПа/42/20 КНК Ni/-/ IP66/-/-/-/-/-/-/-/-/ГП/ТУ/ЭП | Элемер | 0 | 100 | кПа |  |  |  | 59675 | 2024-05-15
g3P071 | Датчик давления газа между ПЗК на горелке №7 | АИР-20/М2/-/Н/-/ДИ/130/-/-/М20/11N/ А3/t4070/С2/C05/ 0…100кПа/42/20 КНК Ni/-/ IP66/-/-/-/-/-/-/-/-/ГП/ТУ/ЭП | Элемер | 0 | 100 | кПа |  |  |  | 59675 | 2024-05-15
g3P081 | Датчик давления газа между ПЗК на горелке №8 | АИР-20/М2/-/Н/-/ДИ/130/-/-/М20/11N/ А3/t4070/С2/C05/ 0…100кПа/42/20 КНК Ni/-/ IP66/-/-/-/-/-/-/-/-/ГП/ТУ/ЭП | Элемер | 0 | 100 | кПа |  |  |  | 59675 | 2024-05-15
g3P091 | Датчик давления газа между ПЗК на горелке №9 | АИР-20/М2/-/Н/-/ДИ/130/-/-/М20/11N/ А3/t4070/С2/C05/ 0…100кПа/42/20 КНК Ni/-/ IP66/-/-/-/-/-/-/-/-/ГП/ТУ/ЭП | Элемер | 0 | 100 | кПа |  |  |  | 59675 | 2024-05-15
g3P101 | Датчик давления газа между ПЗК на горелке №10 | АИР-20/М2/-/Н/-/ДИ/130/-/-/М20/11N/ А3/t4070/С2/C05/ 0…100кПа/42/20 КНК Ni/-/ IP66/-/-/-/-/-/-/-/-/ГП/ТУ/ЭП | Элемер | 0 | 100 | кПа |  |  |  | 59675 | 2024-05-15
g3P111 | Датчик давления газа между ПЗК на горелке №11 | АИР-20/М2/-/Н/-/ДИ/130/-/-/М20/11N/ А3/t4070/С2/C05/ 0…100кПа/42/20 КНК Ni/-/ IP66/-/-/-/-/-/-/-/-/ГП/ТУ/ЭП | Элемер | 0 | 100 | кПа |  |  |  | 59675 | 2024-05-15
g3P121 | Датчик давления газа между ПЗК на горелке №12 | АИР-20/М2/-/Н/-/ДИ/130/-/-/М20/11N/ А3/t4070/С2/C05/ 0…100кПа/42/20 КНК Ni/-/ IP66/-/-/-/-/-/-/-/-/ГП/ТУ/ЭП | Элемер | 0 | 100 | кПа |  |  |  | 59675 | 2024-05-15
g3P131 | Датчик давления газа между ПЗК на горелке №13 | АИР-20/М2/-/Н/-/ДИ/130/-/-/М20/11N/ А3/t4070/С2/C05/ 0…100кПа/42/20 КНК Ni/-/ IP66/-/-/-/-/-/-/-/-/ГП/ТУ/ЭП | Элемер | 0 | 100 | кПа |  |  |  | 59675 | 2024-05-15
g3P141 | Датчик давления газа между ПЗК на горелке №14 | АИР-20/М2/-/Н/-/ДИ/130/-/-/М20/11N/ А3/t4070/С2/C05/ 0…100кПа/42/20 КНК Ni/-/ IP66/-/-/-/-/-/-/-/-/ГП/ТУ/ЭП | Элемер | 0 | 100 | кПа |  |  |  | 59675 | 2024-05-15
g3P151 | Датчик давления газа между ПЗК на горелке №15 | АИР-20/М2/-/Н/-/ДИ/130/-/-/М20/11N/ А3/t4070/С2/C05/ 0…100кПа/42/20 КНК Ni/-/ IP66/-/-/-/-/-/-/-/-/ГП/ТУ/ЭП | Элемер | 0 | 100 | кПа |  |  |  | 59675 | 2024-05-15
g3P161 | Датчик давления газа между ПЗК на горелке №16 | АИР-20/М2/-/Н/-/ДИ/130/-/-/М20/11N/ А3/t4070/С2/C05/ 0…100кПа/42/20 КНК Ni/-/ IP66/-/-/-/-/-/-/-/-/ГП/ТУ/ЭП | Элемер | 0 | 100 | кПа |  |  |  | 59675 | 2024-05-15
g3P171 | Датчик давления газа между ПЗК на горелке №17 | АИР-20/М2/-/Н/-/ДИ/130/-/-/М20/11N/ А3/t4070/С2/C05/ 0…100кПа/42/20 КНК Ni/-/ IP66/-/-/-/-/-/-/-/-/ГП/ТУ/ЭП | Элемер | 0 | 100 | кПа |  |  |  | 59675 | 2024-05-15
g3P181 | Датчик давления газа между ПЗК на горелке №18 | АИР-20/М2/-/Н/-/ДИ/130/-/-/М20/11N/ А3/t4070/С2/C05/ 0…100кПа/42/20 КНК Ni/-/ IP66/-/-/-/-/-/-/-/-/ГП/ТУ/ЭП | Элемер | 0 | 100 | кПа |  |  |  | 59675 | 2024-05-15
g3P191 | Датчик давления газа между ПЗК на горелке №19 | АИР-20/М2/-/Н/-/ДИ/130/-/-/М20/11N/ А3/t4070/С2/C05/ 0…100кПа/42/20 КНК Ni/-/ IP66/-/-/-/-/-/-/-/-/ГП/ТУ/ЭП | Элемер | 0 | 100 | кПа |  |  |  | 59675 | 2024-05-15
g3P201 | Датчик давления газа между ПЗК на горелке №20 | АИР-20/М2/-/Н/-/ДИ/130/-/-/М20/11N/ А3/t4070/С2/C05/ 0…100кПа/42/20 КНК Ni/-/ IP66/-/-/-/-/-/-/-/-/ГП/ТУ/ЭП | Элемер | 0 | 100 | кПа |  |  |  | 59675 | 2024-05-15
g3Pi011 | Манометр давления газа между ПЗК на горелке №1 | ТМ-510Р.00(0-0,1МПа)М20х1,5.1,5 | Росма | 0 | 100 | кПа |  |  |  | 955 | 2024-05-15
g3Pi021 | Манометр давления газа между ПЗК на горелке №2 | ТМ-510Р.00(0-0,1МПа)М20х1,5.1,5 | Росма | 0 | 100 | кПа |  |  |  | 955 | 2024-05-15
g3Pi031 | Манометр давления газа между ПЗК на горелке №3 | ТМ-510Р.00(0-0,1МПа)М20х1,5.1,5 | Росма | 0 | 100 | кПа |  |  |  | 955 | 2024-05-15
g3Pi041 | Манометр давления газа между ПЗК на горелке №4 | ТМ-510Р.00(0-0,1МПа)М20х1,5.1,5 | Росма | 0 | 100 | кПа |  |  |  | 955 | 2024-05-15
g3Pi051 | Манометр давления газа между ПЗК на горелке №5 | ТМ-510Р.00(0-0,1МПа)М20х1,5.1,5 | Росма | 0 | 100 | кПа |  |  |  | 955 | 2024-05-15
g3Pi061 | Манометр давления газа между ПЗК на горелке №6 | ТМ-510Р.00(0-0,1МПа)М20х1,5.1,5 | Росма | 0 | 100 | кПа |  |  |  | 955 | 2024-05-15
g3Pi071 | Манометр давления газа между ПЗК на горелке №7 | ТМ-510Р.00(0-0,1МПа)М20х1,5.1,5 | Росма | 0 | 100 | кПа |  |  |  | 955 | 2024-05-15
g3Pi081 | Манометр давления газа между ПЗК на горелке №8 | ТМ-510Р.00(0-0,1МПа)М20х1,5.1,5 | Росма | 0 | 100 | кПа |  |  |  | 955 | 2024-05-15
g3Pi091 | Манометр давления газа между ПЗК на горелке №9 | ТМ-510Р.00(0-0,1МПа)М20х1,5.1,5 | Росма | 0 | 100 | кПа |  |  |  | 955 | 2024-05-15
g3Pi101 | Манометр давления газа между ПЗК на горелке №10 | ТМ-510Р.00(0-0,1МПа)М20х1,5.1,5 | Росма | 0 | 100 | кПа |  |  |  | 955 | 2024-05-15
g3Pi111 | Манометр давления газа между ПЗК на горелке №11 | ТМ-510Р.00(0-0,1МПа)М20х1,5.1,5 | Росма | 0 | 100 | кПа |  |  |  | 955 | 2024-05-15
g3Pi121 | Манометр давления газа между ПЗК на горелке №12 | ТМ-510Р.00(0-0,1МПа)М20х1,5.1,5 | Росма | 0 | 100 | кПа |  |  |  | 955 | 2024-05-15
g3Pi131 | Манометр давления газа между ПЗК на горелке №13 | ТМ-510Р.00(0-0,1МПа)М20х1,5.1,5 | Росма | 0 | 100 | кПа |  |  |  | 955 | 2024-05-15
g3Pi141 | Манометр давления газа между ПЗК на горелке №14 | ТМ-510Р.00(0-0,1МПа)М20х1,5.1,5 | Росма | 0 | 100 | кПа |  |  |  | 955 | 2024-05-15
g3Pi151 | Манометр давления газа между ПЗК на горелке №15 | ТМ-510Р.00(0-0,1МПа)М20х1,5.1,5 | Росма | 0 | 100 | кПа |  |  |  | 955 | 2024-05-15
g3Pi161 | Манометр давления газа между ПЗК на горелке №16 | ТМ-510Р.00(0-0,1МПа)М20х1,5.1,5 | Росма | 0 | 100 | кПа |  |  |  | 955 | 2024-05-15
g3Pi171 | Манометр давления газа между ПЗК на горелке №17 | ТМ-510Р.00(0-0,1МПа)М20х1,5.1,5 | Росма | 0 | 100 | кПа |  |  |  | 955 | 2024-05-15
g3Pi181 | Манометр давления газа между ПЗК на горелке №18 | ТМ-510Р.00(0-0,1МПа)М20х1,5.1,5 | Росма | 0 | 100 | кПа |  |  |  | 955 | 2024-05-15
g3Pi191 | Манометр давления газа между ПЗК на горелке №19 | ТМ-510Р.00(0-0,1МПа)М20х1,5.1,5 | Росма | 0 | 100 | кПа |  |  |  | 955 | 2024-05-15
g3Pi201 | Манометр давления газа между ПЗК на горелке №20 | ТМ-510Р.00(0-0,1МПа)М20х1,5.1,5 | Росма | 0 | 100 | кПа |  |  |  | 955 | 2024-05-15
g3P012 | Датчик давления газа перед горелкой №1 | АИР-20/М2/-/Н/-/ДИ/130/-/-/М20/11N/ А3/t4070/ С2/C05/ 0…40кПа/-/42/20 КНК Ni/-/ IP66/-/-/-/-/-/-/-/-/ГП/ТУ/ЭП | Элемер | 0 | 40 | кПа |  |  |  | 59675 | 2024-05-15
g3P022 | Датчик давления газа перед горелкой №2 | АИР-20/М2/-/Н/-/ДИ/130/-/-/М20/11N/ А3/t4070/ С2/C05/ 0…40кПа/-/42/20 КНК Ni/-/ IP66/-/-/-/-/-/-/-/-/ГП/ТУ/ЭП | Элемер | 0 | 40 | кПа |  |  |  | 59675 | 2024-05-15
g3P032 | Датчик давления газа перед горелкой №3 | АИР-20/М2/-/Н/-/ДИ/130/-/-/М20/11N/ А3/t4070/ С2/C05/ 0…40кПа/-/42/20 КНК Ni/-/ IP66/-/-/-/-/-/-/-/-/ГП/ТУ/ЭП | Элемер | 0 | 40 | кПа |  |  |  | 59675 | 2024-05-15
g3P042 | Датчик давления газа перед горелкой №4 | АИР-20/М2/-/Н/-/ДИ/130/-/-/М20/11N/ А3/t4070/ С2/C05/ 0…40кПа/-/42/20 КНК Ni/-/ IP66/-/-/-/-/-/-/-/-/ГП/ТУ/ЭП | Элемер | 0 | 40 | кПа |  |  |  | 59675 | 2024-05-15
g3P052 | Датчик давления газа перед горелкой №5 | АИР-20/М2/-/Н/-/ДИ/130/-/-/М20/11N/ А3/t4070/ С2/C05/ 0…40кПа/-/42/20 КНК Ni/-/ IP66/-/-/-/-/-/-/-/-/ГП/ТУ/ЭП | Элемер | 0 | 40 | кПа |  |  |  | 59675 | 2024-05-15
g3P062 | Датчик давления газа перед горелкой №6 | АИР-20/М2/-/Н/-/ДИ/130/-/-/М20/11N/ А3/t4070/ С2/C05/ 0…40кПа/-/42/20 КНК Ni/-/ IP66/-/-/-/-/-/-/-/-/ГП/ТУ/ЭП | Элемер | 0 | 40 | кПа |  |  |  | 59675 | 2024-05-15
g3P072 | Датчик давления газа перед горелкой №7 | АИР-20/М2/-/Н/-/ДИ/130/-/-/М20/11N/ А3/t4070/ С2/C05/ 0…40кПа/-/42/20 КНК Ni/-/ IP66/-/-/-/-/-/-/-/-/ГП/ТУ/ЭП | Элемер | 0 | 40 | кПа |  |  |  | 59675 | 2024-05-15
g3P082 | Датчик давления газа перед горелкой №8 | АИР-20/М2/-/Н/-/ДИ/130/-/-/М20/11N/ А3/t4070/ С2/C05/ 0…40кПа/-/42/20 КНК Ni/-/ IP66/-/-/-/-/-/-/-/-/ГП/ТУ/ЭП | Элемер | 0 | 40 | кПа |  |  |  | 59675 | 2024-05-15
g3P092 | Датчик давления газа перед горелкой №9 | АИР-20/М2/-/Н/-/ДИ/130/-/-/М20/11N/ А3/t4070/ С2/C05/ 0…40кПа/-/42/20 КНК Ni/-/ IP66/-/-/-/-/-/-/-/-/ГП/ТУ/ЭП | Элемер | 0 | 40 | кПа |  |  |  | 59675 | 2024-05-15
g3P102 | Датчик давления газа перед горелкой №10 | АИР-20/М2/-/Н/-/ДИ/130/-/-/М20/11N/ А3/t4070/ С2/C05/ 0…40кПа/-/42/20 КНК Ni/-/ IP66/-/-/-/-/-/-/-/-/ГП/ТУ/ЭП | Элемер | 0 | 40 | кПа |  |  |  | 59675 | 2024-05-15
g3P112 | Датчик давления газа перед горелкой №11 | АИР-20/М2/-/Н/-/ДИ/130/-/-/М20/11N/ А3/t4070/ С2/C05/ 0…40кПа/-/42/20 КНК Ni/-/ IP66/-/-/-/-/-/-/-/-/ГП/ТУ/ЭП | Элемер | 0 | 40 | кПа |  |  |  | 59675 | 2024-05-15
g3P122 | Датчик давления газа перед горелкой №12 | АИР-20/М2/-/Н/-/ДИ/130/-/-/М20/11N/ А3/t4070/ С2/C05/ 0…40кПа/-/42/20 КНК Ni/-/ IP66/-/-/-/-/-/-/-/-/ГП/ТУ/ЭП | Элемер | 0 | 40 | кПа |  |  |  | 59675 | 2024-05-15
g3P132 | Датчик давления газа перед горелкой №13 | АИР-20/М2/-/Н/-/ДИ/130/-/-/М20/11N/ А3/t4070/ С2/C05/ 0…40кПа/-/42/20 КНК Ni/-/ IP66/-/-/-/-/-/-/-/-/ГП/ТУ/ЭП | Элемер | 0 | 40 | кПа |  |  |  | 59675 | 2024-05-15
g3P142 | Датчик давления газа перед горелкой №14 | АИР-20/М2/-/Н/-/ДИ/130/-/-/М20/11N/ А3/t4070/ С2/C05/ 0…40кПа/-/42/20 КНК Ni/-/ IP66/-/-/-/-/-/-/-/-/ГП/ТУ/ЭП | Элемер | 0 | 40 | кПа |  |  |  | 59675 | 2024-05-15
g3P152 | Датчик давления газа перед горелкой №15 | АИР-20/М2/-/Н/-/ДИ/130/-/-/М20/11N/ А3/t4070/ С2/C05/ 0…40кПа/-/42/20 КНК Ni/-/ IP66/-/-/-/-/-/-/-/-/ГП/ТУ/ЭП | Элемер | 0 | 40 | кПа |  |  |  | 59675 | 2024-05-15
g3P162 | Датчик давления газа перед горелкой №16 | АИР-20/М2/-/Н/-/ДИ/130/-/-/М20/11N/ А3/t4070/ С2/C05/ 0…40кПа/-/42/20 КНК Ni/-/ IP66/-/-/-/-/-/-/-/-/ГП/ТУ/ЭП | Элемер | 0 | 40 | кПа |  |  |  | 59675 | 2024-05-15
g3P172 | Датчик давления газа перед горелкой №17 | АИР-20/М2/-/Н/-/ДИ/130/-/-/М20/11N/ А3/t4070/ С2/C05/ 0…40кПа/-/42/20 КНК Ni/-/ IP66/-/-/-/-/-/-/-/-/ГП/ТУ/ЭП | Элемер | 0 | 40 | кПа |  |  |  | 59675 | 2024-05-15
g3P182 | Датчик давления газа перед горелкой №18 | АИР-20/М2/-/Н/-/ДИ/130/-/-/М20/11N/ А3/t4070/ С2/C05/ 0…40кПа/-/42/20 КНК Ni/-/ IP66/-/-/-/-/-/-/-/-/ГП/ТУ/ЭП | Элемер | 0 | 40 | кПа |  |  |  | 59675 | 2024-05-15
g3P192 | Датчик давления газа перед горелкой №19 | АИР-20/М2/-/Н/-/ДИ/130/-/-/М20/11N/ А3/t4070/ С2/C05/ 0…40кПа/-/42/20 КНК Ni/-/ IP66/-/-/-/-/-/-/-/-/ГП/ТУ/ЭП | Элемер | 0 | 40 | кПа |  |  |  | 59675 | 2024-05-15
g3P202 | Датчик давления газа перед горелкой №20 | АИР-20/М2/-/Н/-/ДИ/130/-/-/М20/11N/ А3/t4070/ С2/C05/ 0…40кПа/-/42/20 КНК Ni/-/ IP66/-/-/-/-/-/-/-/-/ГП/ТУ/ЭП | Элемер | 0 | 40 | кПа |  |  |  | 59675 | 2024-05-15
g3Pi012 | Манометр давления газа перед горелкой №1 | КМ22Р(0-40кПа)М20х1,5.1,5 | Росма | 0 | 40 | кПа |  |  |  | 4070 | 2024-05-15
g3Pi022 | Манометр давления газа перед горелкой №2 | КМ22Р(0-40кПа)М20х1,5.1,5 | Росма | 0 | 40 | кПа |  |  |  | 4070 | 2024-05-15
g3Pi032 | Манометр давления газа перед горелкой №3 | КМ22Р(0-40кПа)М20х1,5.1,5 | Росма | 0 | 40 | кПа |  |  |  | 4070 | 2024-05-15
g3Pi042 | Манометр давления газа перед горелкой №4 | КМ22Р(0-40кПа)М20х1,5.1,5 | Росма | 0 | 40 | кПа |  |  |  | 4070 | 2024-05-15
g3Pi052 | Манометр давления газа перед горелкой №5 | КМ22Р(0-40кПа)М20х1,5.1,5 | Росма | 0 | 40 | кПа |  |  |  | 4070 | 2024-05-15
g3Pi062 | Манометр давления газа перед горелкой №6 | КМ22Р(0-40кПа)М20х1,5.1,5 | Росма | 0 | 40 | кПа |  |  |  | 4070 | 2024-05-15
g3Pi072 | Манометр давления газа перед горелкой №7 | КМ22Р(0-40кПа)М20х1,5.1,5 | Росма | 0 | 40 | кПа |  |  |  | 4070 | 2024-05-15
g3Pi082 | Манометр давления газа перед горелкой №8 | КМ22Р(0-40кПа)М20х1,5.1,5 | Росма | 0 | 40 | кПа |  |  |  | 4070 | 2024-05-15
g3Pi092 | Манометр давления газа перед горелкой №9 | КМ22Р(0-40кПа)М20х1,5.1,5 | Росма | 0 | 40 | кПа |  |  |  | 4070 | 2024-05-15
g3Pi102 | Манометр давления газа перед горелкой №10 | КМ22Р(0-40кПа)М20х1,5.1,5 | Росма | 0 | 40 | кПа |  |  |  | 4070 | 2024-05-15
g3Pi112 | Манометр давления газа перед горелкой №11 | КМ22Р(0-40кПа)М20х1,5.1,5 | Росма | 0 | 40 | кПа |  |  |  | 4070 | 2024-05-15
g3Pi122 | Манометр давления газа перед горелкой №12 | КМ22Р(0-40кПа)М20х1,5.1,5 | Росма | 0 | 40 | кПа |  |  |  | 4070 | 2024-05-15
g3Pi132 | Манометр давления газа перед горелкой №13 | КМ22Р(0-40кПа)М20х1,5.1,5 | Росма | 0 | 40 | кПа |  |  |  | 4070 | 2024-05-15
g3Pi142 | Манометр давления газа перед горелкой №14 | КМ22Р(0-40кПа)М20х1,5.1,5 | Росма | 0 | 40 | кПа |  |  |  | 4070 | 2024-05-15
g3Pi152 | Манометр давления газа перед горелкой №15 | КМ22Р(0-40кПа)М20х1,5.1,5 | Росма | 0 | 40 | кПа |  |  |  | 4070 | 2024-05-15
g3Pi162 | Манометр давления газа перед горелкой №16 | КМ22Р(0-40кПа)М20х1,5.1,5 | Росма | 0 | 40 | кПа |  |  |  | 4070 | 2024-05-15
g3Pi172 | Манометр давления газа перед горелкой №17 | КМ22Р(0-40кПа)М20х1,5.1,5 | Росма | 0 | 40 | кПа |  |  |  | 4070 | 2024-05-15
g3Pi182 | Манометр давления газа перед горелкой №18 | КМ22Р(0-40кПа)М20х1,5.1,5 | Росма | 0 | 40 | кПа |  |  |  | 4070 | 2024-05-15
g3Pi192 | Манометр давления газа перед горелкой №19 | КМ22Р(0-40кПа)М20х1,5.1,5 | Росма | 0 | 40 | кПа |  |  |  | 4070 | 2024-05-15
g3Pi202 | Манометр давления газа перед горелкой №20 | КМ22Р(0-40кПа)М20х1,5.1,5 | Росма | 0 | 40 | кПа |  |  |  | 4070 | 2024-05-15
а3P011 | Датчик давления воздуха перед горелкой №1 | АИР-20/М2/-/Н/-/ДИ/110/-/-/М20/11N/ А3/t4070/С2/C05/ 0…2,5кПа/-/42/20 КНК Ni/-/ IP66/-/-/-/-/-/-/-/-/ГП/ТУ/- | Элемер | 0 | 2.5 | кПа |  |  |  | 71765 | 2024-05-15
а3P021 | Датчик давления воздуха перед горелкой №2 | АИР-20/М2/-/Н/-/ДИ/110/-/-/М20/11N/ А3/t4070/С2/C05/ 0…2,5кПа/-/42/20 КНК Ni/-/ IP66/-/-/-/-/-/-/-/-/ГП/ТУ/- | Элемер | 0 | 2.5 | кПа |  |  |  | 71765 | 2024-05-15
а3P031 | Датчик давления воздуха перед горелкой №3 | АИР-20/М2/-/Н/-/ДИ/110/-/-/М20/11N/ А3/t4070/С2/C05/ 0…2,5кПа/-/42/20 КНК Ni/-/ IP66/-/-/-/-/-/-/-/-/ГП/ТУ/- | Элемер | 0 | 2.5 | кПа |  |  |  | 71765 | 2024-05-15
а3P041 | Датчик давления воздуха перед горелкой №4 | АИР-20/М2/-/Н/-/ДИ/110/-/-/М20/11N/ А3/t4070/С2/C05/ 0…2,5кПа/-/42/20 КНК Ni/-/ IP66/-/-/-/-/-/-/-/-/ГП/ТУ/- | Элемер | 0 | 2.5 | кПа |  |  |  | 71765 | 2024-05-15
а3P051 | Датчик давления воздуха перед горелкой №5 | АИР-20/М2/-/Н/-/ДИ/110/-/-/М20/11N/ А3/t4070/С2/C05/ 0…2,5кПа/-/42/20 КНК Ni/-/ IP66/-/-/-/-/-/-/-/-/ГП/ТУ/- | Элемер | 0 | 2.5 | кПа |  |  |  | 71765 | 2024-05-15
а3P061 | Датчик давления воздуха перед горелкой №6 | АИР-20/М2/-/Н/-/ДИ/110/-/-/М20/11N/ А3/t4070/С2/C05/ 0…2,5кПа/-/42/20 КНК Ni/-/ IP66/-/-/-/-/-/-/-/-/ГП/ТУ/- | Элемер | 0 | 2.5 | кПа |  |  |  | 71765 | 2024-05-15
а3P071 | Датчик давления воздуха перед горелкой №7 | АИР-20/М2/-/Н/-/ДИ/110/-/-/М20/11N/ А3/t4070/С2/C05/ 0…2,5кПа/-/42/20 КНК Ni/-/ IP66/-/-/-/-/-/-/-/-/ГП/ТУ/- | Элемер | 0 | 2.5 | кПа |  |  |  | 71765 | 2024-05-15
а3P081 | Датчик давления воздуха перед горелкой №8 | АИР-20/М2/-/Н/-/ДИ/110/-/-/М20/11N/ А3/t4070/С2/C05/ 0…2,5кПа/-/42/20 КНК Ni/-/ IP66/-/-/-/-/-/-/-/-/ГП/ТУ/- | Элемер | 0 | 2.5 | кПа |  |  |  | 71765 | 2024-05-15
а3P091 | Датчик давления воздуха перед горелкой №9 | АИР-20/М2/-/Н/-/ДИ/110/-/-/М20/11N/ А3/t4070/С2/C05/ 0…2,5кПа/-/42/20 КНК Ni/-/ IP66/-/-/-/-/-/-/-/-/ГП/ТУ/- | Элемер | 0 | 2.5 | кПа |  |  |  | 71765 | 2024-05-15
а3P101 | Датчик давления воздуха перед горелкой №10 | АИР-20/М2/-/Н/-/ДИ/110/-/-/М20/11N/ А3/t4070/С2/C05/ 0…2,5кПа/-/42/20 КНК Ni/-/ IP66/-/-/-/-/-/-/-/-/ГП/ТУ/- | Элемер | 0 | 2.5 | кПа |  |  |  | 71765 | 2024-05-15
а3P111 | Датчик давления воздуха перед горелкой №11 | АИР-20/М2/-/Н/-/ДИ/110/-/-/М20/11N/ А3/t4070/С2/C05/ 0…2,5кПа/-/42/20 КНК Ni/-/ IP66/-/-/-/-/-/-/-/-/ГП/ТУ/- | Элемер | 0 | 2.5 | кПа |  |  |  | 71765 | 2024-05-15
а3P121 | Датчик давления воздуха перед горелкой №12 | АИР-20/М2/-/Н/-/ДИ/110/-/-/М20/11N/ А3/t4070/С2/C05/ 0…2,5кПа/-/42/20 КНК Ni/-/ IP66/-/-/-/-/-/-/-/-/ГП/ТУ/- | Элемер | 0 | 2.5 | кПа |  |  |  | 71765 | 2024-05-15
а3P131 | Датчик давления воздуха перед горелкой №13 | АИР-20/М2/-/Н/-/ДИ/110/-/-/М20/11N/ А3/t4070/С2/C05/ 0…2,5кПа/-/42/20 КНК Ni/-/ IP66/-/-/-/-/-/-/-/-/ГП/ТУ/- | Элемер | 0 | 2.5 | кПа |  |  |  | 71765 | 2024-05-15
а3P141 | Датчик давления воздуха перед горелкой №14 | АИР-20/М2/-/Н/-/ДИ/110/-/-/М20/11N/ А3/t4070/С2/C05/ 0…2,5кПа/-/42/20 КНК Ni/-/ IP66/-/-/-/-/-/-/-/-/ГП/ТУ/- | Элемер | 0 | 2.5 | кПа |  |  |  | 71765 | 2024-05-15
а3P151 | Датчик давления воздуха перед горелкой №15 | АИР-20/М2/-/Н/-/ДИ/110/-/-/М20/11N/ А3/t4070/С2/C05/ 0…2,5кПа/-/42/20 КНК Ni/-/ IP66/-/-/-/-/-/-/-/-/ГП/ТУ/- | Элемер | 0 | 2.5 | кПа |  |  |  | 71765 | 2024-05-15
а3P161 | Датчик давления воздуха перед горелкой №16 | АИР-20/М2/-/Н/-/ДИ/110/-/-/М20/11N/ А3/t4070/С2/C05/ 0…2,5кПа/-/42/20 КНК Ni/-/ IP66/-/-/-/-/-/-/-/-/ГП/ТУ/- | Элемер | 0 | 2.5 | кПа |  |  |  | 71765 | 2024-05-15
а3P171 | Датчик давления воздуха перед горелкой №17 | АИР-20/М2/-/Н/-/ДИ/110/-/-/М20/11N/ А3/t4070/С2/C05/ 0…2,5кПа/-/42/20 КНК Ni/-/ IP66/-/-/-/-/-/-/-/-/ГП/ТУ/- | Элемер | 0 | 2.5 | кПа |  |  |  | 71765 | 2024-05-15
а3P181 | Датчик давления воздуха перед горелкой №18 | АИР-20/М2/-/Н/-/ДИ/110/-/-/М20/11N/ А3/t4070/С2/C05/ 0…2,5кПа/-/42/20 КНК Ni/-/ IP66/-/-/-/-/-/-/-/-/ГП/ТУ/- | Элемер | 0 | 2.5 | кПа |  |  |  | 71765 | 2024-05-15
а3P191 | Датчик давления воздуха перед горелкой №19 | АИР-20/М2/-/Н/-/ДИ/110/-/-/М20/11N/ А3/t4070/С2/C05/ 0…2,5кПа/-/42/20 КНК Ni/-/ IP66/-/-/-/-/-/-/-/-/ГП/ТУ/- | Элемер | 0 | 2.5 | кПа |  |  |  | 71765 | 2024-05-15
а3P201 | Датчик давления воздуха перед горелкой №20 | АИР-20/М2/-/Н/-/ДИ/110/-/-/М20/11N/ А3/t4070/С2/C05/ 0…2,5кПа/-/42/20 КНК Ni/-/ IP66/-/-/-/-/-/-/-/-/ГП/ТУ/- | Элемер | 0 | 2.5 | кПа |  |  |  | 71765 | 2024-05-15
а3Pi011 | Манометр давления воздуха перед горелкой №1 | КМ22Р(0-2,5кПа)М20х1,5.1,5 | Росма | 0 | 2.5 | кПа |  |  |  | 4070 | 2024-05-15
а3Pi021 | Манометр давления воздуха перед горелкой №2 | КМ22Р(0-2,5кПа)М20х1,5.1,5 | Росма | 0 | 2.5 | кПа |  |  |  | 4070 | 2024-05-15
а3Pi031 | Манометр давления воздуха перед горелкой №3 | КМ22Р(0-2,5кПа)М20х1,5.1,5 | Росма | 0 | 2.5 | кПа |  |  |  | 4070 | 2024-05-15
а3Pi041 | Манометр давления воздуха перед горелкой №4 | КМ22Р(0-2,5кПа)М20х1,5.1,5 | Росма | 0 | 2.5 | кПа |  |  |  | 4070 | 2024-05-15
а3Pi051 | Манометр давления воздуха перед горелкой №5 | КМ22Р(0-2,5кПа)М20х1,5.1,5 | Росма | 0 | 2.5 | кПа |  |  |  | 4070 | 2024-05-15
а3Pi061 | Манометр давления воздуха перед горелкой №6 | КМ22Р(0-2,5кПа)М20х1,5.1,5 | Росма | 0 | 2.5 | кПа |  |  |  | 4070 | 2024-05-15
а3Pi071 | Манометр давления воздуха перед горелкой №7 | КМ22Р(0-2,5кПа)М20х1,5.1,5 | Росма | 0 | 2.5 | кПа |  |  |  | 4070 | 2024-05-15
а3Pi081 | Манометр давления воздуха перед горелкой №8 | КМ22Р(0-2,5кПа)М20х1,5.1,5 | Росма | 0 | 2.5 | кПа |  |  |  | 4070 | 2024-05-15
а3Pi091 | Манометр давления воздуха перед горелкой №9 | КМ22Р(0-2,5кПа)М20х1,5.1,5 | Росма | 0 | 2.5 | кПа |  |  |  | 4070 | 2024-05-15
а3Pi101 | Манометр давления воздуха перед горелкой №10 | КМ22Р(0-2,5кПа)М20х1,5.1,5 | Росма | 0 | 2.5 | кПа |  |  |  | 4070 | 2024-05-15
а3Pi111 | Манометр давления воздуха перед горелкой №11 | КМ22Р(0-2,5кПа)М20х1,5.1,5 | Росма | 0 | 2.5 | кПа |  |  |  | 4070 | 2024-05-15
а3Pi121 | Манометр давления воздуха перед горелкой №12 | КМ22Р(0-2,5кПа)М20х1,5.1,5 | Росма | 0 | 2.5 | кПа |  |  |  | 4070 | 2024-05-15
а3Pi131 | Манометр давления воздуха перед горелкой №13 | КМ22Р(0-2,5кПа)М20х1,5.1,5 | Росма | 0 | 2.5 | кПа |  |  |  | 4070 | 2024-05-15
а3Pi141 | Манометр давления воздуха перед горелкой №14 | КМ22Р(0-2,5кПа)М20х1,5.1,5 | Росма | 0 | 2.5 | кПа |  |  |  | 4070 | 2024-05-15
а3Pi151 | Манометр давления воздуха перед горелкой №15 | КМ22Р(0-2,5кПа)М20х1,5.1,5 | Росма | 0 | 2.5 | кПа |  |  |  | 4070 | 2024-05-15
а3Pi161 | Манометр давления воздуха перед горелкой №16 | КМ22Р(0-2,5кПа)М20х1,5.1,5 | Росма | 0 | 2.5 | кПа |  |  |  | 4070 | 2024-05-15
а3Pi171 | Манометр давления воздуха перед горелкой №17 | КМ22Р(0-2,5кПа)М20х1,5.1,5 | Росма | 0 | 2.5 | кПа |  |  |  | 4070 | 2024-05-15
а3Pi181 | Манометр давления воздуха перед горелкой №18 | КМ22Р(0-2,5кПа)М20х1,5.1,5 | Росма | 0 | 2.5 | кПа |  |  |  | 4070 | 2024-05-15
а3Pi191 | Манометр давления воздуха перед горелкой №19 | КМ22Р(0-2,5кПа)М20х1,5.1,5 | Росма | 0 | 2.5 | кПа |  |  |  | 4070 | 2024-05-15
а3Pi201 | Манометр давления воздуха перед горелкой №20 | КМ22Р(0-2,5кПа)М20х1,5.1,5 | Росма | 0 | 2.5 | кПа |  |  |  | 4070 | 2024-05-15
g3P001 | Датчик давления газа на входе в котел | АИР-20/М2/-/Н/-/ДИ/130/-/-/М20/11N/ А3/t4070/С2/C05/ 0…100кПа/42/20 КНК Ni/-/ IP66/-/-/-/-/-/-/-/-/ГП/ТУ/ЭП | Элемер | 0 | 100 | кПа |  |  |  | 59675 | 2024-05-15
g3Pi001 | Манометр давления газа на входе в котел | ТМ-510Р.00(0-0,1МПа)М20х1,5.1,5 | Росма | 0 | 100 | кПа |  |  |  | 955 | 2024-05-15
g3dP001 | Датчик перепада давления газа на входе в котел (расход) | АИР-20/М2/-/Н/-/ДД/420/-/-/-/11V/А3/t4070/С2/C05/ 0…10кПа/ 16МПа/42/20 КНК Ni/-/ IP66/-/-/КР3/-/Y(C32)/-/-/-/ ГП/ТУ/ЭП | Элемер | 0 | 10 | кПа |  |  |  | 82620 | 2024-05-15
g3T001 | Датчик температуры газа в коллекторе | ТПУ-205/-/ТС-1088/1БГ/АГ10/20 КНК Ni/t1070C3/Pt100/-50…100/320/10/0,5/ ГП/ТУ/ЭП | Элемер | -50 | 100 | ℃ |  |  |  | 15785 | 2024-05-15
g3Ti001 | Термометр температуры газа в коллекторе | БТ52.211(-30...+70С)G1/2.300.1,5 | Росма | -30 | 70 | ℃ |  |  |  | 2250 | 2024-05-15
g3Pi002 | Манометр давления газа в коллекторе | ТМ-510Р.00(0-0,1МПа)М20х1,5.1,5 | Росма | 0 | 100 | кПа |  |  |  | 955 | 2024-05-15
g3P002 | Датчик давления газа в коллекторе | АИР-20/М2/-/Н/-/ДИ/130/-/-/М20/11N/ А3/t4070/С2/C05/ 0…100кПа/42/20 КНК Ni/-/ IP66/-/-/-/-/-/-/-/-/ГП/ТУ/ЭП | Элемер | 0 | 100 | кПа |  |  |  | 59675 | 2024-05-15
g3P003 | Датчик давления газа в коллекторе дублирующий №1 | АИР-20/М2/-/Н/-/ДИ/130/-/-/М20/11N/ А3/t4070/С2/C05/ 0…100кПа/42/20 КНК Ni/-/ IP66/-/-/-/-/-/-/-/-/ГП/ТУ/ЭП | Элемер | 0 | 100 | кПа |  |  |  | 59675 | 2024-05-15
g3P004 | Датчик давления газа в коллекторе дублирующий №2 | АИР-20/М2/-/Н/-/ДИ/130/-/-/М20/11N/ А3/t4070/С2/C05/ 0…100кПа/42/20 КНК Ni/-/ IP66/-/-/-/-/-/-/-/-/ГП/ТУ/ЭП | Элемер | 0 | 100 | кПа |  |  |  | 59675 | 2024-05-15
w3T001 | Датчик температуры теплоносителя на входе в котел | ТПУ-205/-/ТС-1088/1БГ/АГ10/20 КНК Ni/t1070C3/Pt100/0…200/400/10/0,5/ ГП/ТУ/ЭП | Элемер | 0 | 200 | ℃ |  |  |  | 16805 | 2024-05-15
w3Ti001 | Термометр температуры теплоносителя на входе в котел | БТ52.211(0-250С)G1/2.300.1,5 | Росма | 0 | 250 | ℃ |  |  |  | 2250 | 2024-05-15
w3Pi001 | Манометр давления теплоносителя на входе в котел | ТМ610Р.00(0-4,0мПаМ20х1,5.1,5 | Росма | 0 | 4 | Мпа |  |  |  | 1510 | 2024-05-15
w3P001 | Датчик давления теплоносителя на входе в котел | АИР-20/М2/-/Н/-/ДИ/170/-/-/М20/11N/ А3/t4070/ С2/C05/ 0…2,5МПа/-/42/20 КНК Ni/-/ IP66/-/-/-/Y(Е22)/-/-/-/-/ГП/ТУ/ЭП | Элемер | 0 | 2.5 | Мпа |  |  |  | 61235 | 2024-05-15
w3dP001 | Датчик перепада давления теплоносителя после котла (расход) | АИР-20/М2/-/Н/-/ДД/440/-/-/-/11V/А3/t4070/С2/C05/ 0…63кПа/ 16МПа/42/20 КНК Ni/-/ IP66/-/-/КР3/-/Y(C32) /-/-/-/ ГП/ТУ/ЭП | Элемер | 0 | 63 | кПа |  |  |  | 82620 | 2024-05-15
w3dP002 | Датчик перепада давления теплоносителя после котла (расход) дублирующий №1 | АИР-20/М2/-/Н/-/ДД/440/-/-/-/11V/А3/t4070/С2/C05/ 0…63кПа/ 16МПа/42/20 КНК Ni/-/ IP66/-/-/КР3/-/Y(C32) /-/-/-/ ГП/ТУ/ЭП | Элемер | 0 | 63 | кПа |  |  |  | 82620 | 2024-05-15
w3dP003 | Датчик перепада давления теплоносителя после котла (расход) дублирующий №2 | АИР-20/М2/-/Н/-/ДД/440/-/-/-/11V/А3/t4070/С2/C05/ 0…63кПа/ 16МПа/42/20 КНК Ni/-/ IP66/-/-/КР3/-/Y(C32) /-/-/-/ ГП/ТУ/ЭП | Элемер | 0 | 63 | кПа |  |  |  | 82620 | 2024-05-15
w3Pi002 | Манометр давления теплоносителя после котла | ТМ610Р.00(0-4,0мПаМ20х1,5.1,5 | Росма | 0 | 4 | Мпа |  |  |  | 1510 | 2024-05-15
w3P002 | Датчик давления теплоносителя после котла | АИР-20/М2/-/Н/-/ДИ/170/-/-/М20/11N/ А3/t4070/ С2/C05/ 0…2,5МПа/-/42/20 КНК Ni/-/ IP66/-/-/-/Y(Е22)/-/-/-/-/ГП/ТУ/ЭП | Элемер | 0 | 2.5 | Мпа |  |  |  | 61235 | 2024-05-15
w3P003 | Датчик давления теплоносителя после котла дублирующий №1 | АИР-20/М2/-/Н/-/ДИ/170/-/-/М20/11N/ А3/t4070/ С2/C05/ 0…2,5МПа/-/42/20 КНК Ni/-/ IP66/-/-/-/Y(Е22)/-/-/-/-/ГП/ТУ/ЭП | Элемер | 0 | 2.5 | Мпа |  |  |  | 61235 | 2024-05-15
w3P004 | Датчик давления теплоносителя после котла дублирующий №2 | АИР-20/М2/-/Н/-/ДИ/170/-/-/М20/11N/ А3/t4070/ С2/C05/ 0…2,5МПа/-/42/20 КНК Ni/-/ IP66/-/-/-/Y(Е22)/-/-/-/-/ГП/ТУ/ЭП | Элемер | 0 | 2.5 | Мпа |  |  |  | 61235 | 2024-05-15
w3Ti002 | Термометр температуры теплоносителя после котла | БТ52.211(0-250С)G1/2.300.1,5 | Росма | 0 | 250 | ℃ |  |  |  | 2250 | 2024-05-15
w3T002 | Датчик температуры теплоносителя после котла | ТПУ-205/-/ТС-1088/1БГ/АГ10/20 КНК Ni/t1070C3/Pt100/0…200/400/10/0,5/ ГП/ТУ/ЭП | Элемер | 0 | 200 | ℃ |  |  |  | 16805 | 2024-05-15
w3T003 | Датчик температуры теплоносителя после котла дублирующий №1 | ТПУ-205/-/ТС-1088/1БГ/АГ10/20 КНК Ni/t1070C3/Pt100/0…200/400/10/0,5/ ГП/ТУ/ЭП | Элемер | 0 | 200 | ℃ |  |  |  | 16805 | 2024-05-15
w3T004 | Датчик температуры теплоносителя после котла дублирующий №2 | ТПУ-205/-/ТС-1088/1БГ/АГ10/20 КНК Ni/t1070C3/Pt100/0…200/400/10/0,5/ ГП/ТУ/ЭП | Элемер | 0 | 200 | ℃ |  |  |  | 16805 | 2024-05-15
f3Pi001 | Манометр разрежения в топке котла | КМВ22Р(-1...1,5кПа)М20х1,5 | Росма | -1 | 1.5 | кПа |  |  |  | 4070 | 2024-05-15
f3P001 | Датчик разрежения в топке котла | АИР-20/М2/-/Н/-/ДИВ/310/-/-/М20/ 11N/ А3/t4070/С2/ C05/-0,2…0,2кПа/-/42/ 20 КНК Ni/-/ IP66/-/-/-/-/-/-/-/-/ГП/ТУ/ЭП | Элемер | -0.2 | 0.2 | кПа |  |  |  | 73975 | 2024-05-15
f3P002 | Датчик разрежения в топке котла дублирующий №1 | АИР-20/М2/-/Н/-/ДИВ/310/-/-/М20/ 11N/ А3/t4070/С2/ C05/-0,2…0,2кПа/-/42/ 20 КНК Ni/-/ IP66/-/-/-/-/-/-/-/-/ГП/ТУ/ЭП | Элемер | -0.2 | 0.2 | кПа |  |  |  | 73975 | 2024-05-15
f3P003 | Датчик разрежения в топке котла дублирующий №2 | АИР-20/М2/-/Н/-/ДИВ/310/-/-/М20/ 11N/ А3/t4070/С2/ C05/-0,2…0,2кПа/-/42/ 20 КНК Ni/-/ IP66/-/-/-/-/-/-/-/-/ГП/ТУ/ЭП | Элемер | -0.2 | 0.2 | кПа |  |  |  | 73975 | 2024-05-15
f3T001 | Датчик температуры дымовых газов | ТПУ-205/-/ТС-1088/1БГ/АГ10/20 КНК Ni/t1070C3/Pt100/0…400/800/10/0,5/ ГП/ТУ/ЭП | Элемер | 0 | 400 | ℃ |  |  |  | 19395 | 2024-05-15
f3Ti001 | Термометр температуры дымовых газов | БТ52.212(0-450С)G1/2.300.1,5 | Росма | 0 | 450 | ℃ |  |  |  | 2250 | 2024-05-15
f3X001 | Газоанализатор дымовых газов | ИКТС-11.1 | ЗАО "Проманалитприбор"
b3X001 | Датчик интенсивности пламени | ФДСА-03М-01-010 | Прома | [6 empty] | 84355 | 2024-05-15 |  |  |  | 4.8 | 24=
b3X002 | Датчик интенсивности пламени | ФДСА-03М-01-010 | Прома | [6 empty] | 84355 | 2024-05-15 |  |  |  | 4.8 | 24=
b3X003 | Датчик интенсивности пламени | ФДСА-03М-01-010 | Прома | [6 empty] | 84355 | 2024-05-15 |  |  |  | 4.8 | 24=
b3X004 | Датчик интенсивности пламени | ФДСА-03М-01-010 | Прома | [6 empty] | 84355 | 2024-05-15 |  |  |  | 4.8 | 24=
b3X005 | Датчик интенсивности пламени | ФДСА-03М-01-010 | Прома | [6 empty] | 84355 | 2024-05-15 |  |  |  | 4.8 | 24=
b3X006 | Датчик интенсивности пламени | ФДСА-03М-01-010 | Прома | [6 empty] | 84355 | 2024-05-15 |  |  |  | 4.8 | 24=
b3X042 | Датчик наличия факела запальника горелки №4 | ДПЗ-01А/220 | ООО "Общемаш" | [6 empty] | 12415 | 2024-05-22
b3X043 | Датчик наличия факела горелки №4 | ФДСА-03М-01 | Прома | [6 empty] | 84355 | 2024-05-15
b3X102 | Датчик наличия факела запальника горелки №10 | ДПЗ-01А/220 | ООО "Общемаш" | [6 empty] | 12415 | 2024-05-22
b3X103 | Датчик наличия факела горелки №10 | ФДСА-03М-01 | Прома | [6 empty] | 84355 | 2024-05-15
b3X182 | Датчик наличия факела запальника горелки №18 | ДПЗ-01А/220 | ООО "Общемаш" | [6 empty] | 12415 | 2024-05-22
b3X183 | Датчик наличия факела горелки №18 | ФДСА-03М-01 | Прома | [6 empty] | 84355 | 2024-05-15
b3X032 | Датчик наличия факела запальника горелки №3 | ДПЗ-01А/220 | ООО "Общемаш" | [6 empty] | 12415 | 2024-05-22
b3X033 | Датчик наличия факела горелки №3 | ФДСА-03М-01 | Прома | [6 empty] | 84355 | 2024-05-15
b3X112 | Датчик наличия факела запальника горелки №11 | ДПЗ-01А/220 | ООО "Общемаш" | [6 empty] | 12415 | 2024-05-22
b3X113 | Датчик наличия факела горелки №11 | ФДСА-03М-01 | Прома | [6 empty] | 84355 | 2024-05-15
b3X172 | Датчик наличия факела запальника горелки №17 | ДПЗ-01А/220 | ООО "Общемаш" | [6 empty] | 12415 | 2024-05-22
b3X173 | Датчик наличия факела горелки №17 | ФДСА-03М-01 | Прома | [6 empty] | 84355 | 2024-05-15
а3СН001 | Датчик загазованности СН4 | ДАК-CH4-129 | Аналитприбор СПО | [6 empty] | 84200 | 2024-05-15 |  |  |  | 3.5 | 24=
а3СН002 | Датчик загазованности СН4 | ДАК-CH4-129 | Аналитприбор СПО | [6 empty] | 84200 | 2024-05-15 |  |  |  | 3.5 | 24=
а3СН003 | Датчик загазованности СН4 | ДАК-CH4-129 | Аналитприбор СПО | [6 empty] | 84200 | 2024-05-15 |  |  |  | 3.5 | 24=
а3СН004 | Датчик загазованности СН4 | ДАК-CH4-129 | Аналитприбор СПО | [6 empty] | 84200 | 2024-05-15 |  |  |  | 3.5 | 24=
а3СО001 | Датчик загазованности СО | ДАХ-М-05-CO-200 | Аналитприбор СПО | [6 empty] | 97700 | 2024-05-15 |  |  |  | 2 | 24=
а3СО002 | Датчик загазованности СО | ДАХ-М-05-CO-200 | Аналитприбор СПО | [6 empty] | 97700 | 2024-05-15 |  |  |  | 2 | 24=
а3СО003 | Датчик загазованности СО | ДАХ-М-05-CO-200 | Аналитприбор СПО | [6 empty] | 97700 | 2024-05-15 |  |  |  | 2 | 24=
а3СО004 | Датчик загазованности СО | ДАХ-М-05-CO-200 | Аналитприбор СПО | [6 empty] | 97700 | 2024-05-15 |  |  |  | 2 | 24=
g3V011 | Клапан ПЗК-1 на горелке №1 | ВН4Н-1П ст | СП "Термобрест" |  |  |  | 100 |  | 33.3
g3V021 | Клапан ПЗК-1 на горелке №2 | ВН4Н-1П ст | СП "Термобрест" |  |  |  | 100 |  | 33.3
g3V031 | Клапан ПЗК-1 на горелке №3 | ВН4Н-1П ст | СП "Термобрест" |  |  |  | 100 |  | 33.3
g3V041 | Клапан ПЗК-1 на горелке №4 | ВН4Н-1П ст | СП "Термобрест" |  |  |  | 100 |  | 33.3
g3V051 | Клапан ПЗК-1 на горелке №5 | ВН4Н-1П ст | СП "Термобрест" |  |  |  | 100 |  | 33.3
g3V061 | Клапан ПЗК-1 на горелке №6 | ВН4Н-1П ст | СП "Термобрест" |  |  |  | 100 |  | 33.3
g3V071 | Клапан ПЗК-1 на горелке №7 | ВН4Н-1П ст | СП "Термобрест" |  |  |  | 100 |  | 33.3
g3V081 | Клапан ПЗК-1 на горелке №8 | ВН4Н-1П ст | СП "Термобрест" |  |  |  | 100 |  | 33.3
g3V091 | Клапан ПЗК-1 на горелке №9 | ВН4Н-1П ст | СП "Термобрест" |  |  |  | 100 |  | 33.3
g3V101 | Клапан ПЗК-1 на горелке №10 | ВН4Н-1П ст | СП "Термобрест" |  |  |  | 100 |  | 33.3
g3V111 | Клапан ПЗК-1 на горелке №11 | ВН4Н-1П ст | СП "Термобрест" |  |  |  | 100 |  | 33.3
g3V121 | Клапан ПЗК-1 на горелке №12 | ВН4Н-1П ст | СП "Термобрест" |  |  |  | 100 |  | 33.3
g3V131 | Клапан ПЗК-1 на горелке №13 | ВН4Н-1П ст | СП "Термобрест" |  |  |  | 100 |  | 33.3
g3V141 | Клапан ПЗК-1 на горелке №14 | ВН4Н-1П ст | СП "Термобрест" |  |  |  | 100 |  | 33.3
g3V151 | Клапан ПЗК-1 на горелке №15 | ВН4Н-1П ст | СП "Термобрест" |  |  |  | 100 |  | 33.3
g3V161 | Клапан ПЗК-1 на горелке №16 | ВН4Н-1П ст | СП "Термобрест" |  |  |  | 100 |  | 33.3
g3V171 | Клапан ПЗК-1 на горелке №17 | ВН4Н-1П ст | СП "Термобрест" |  |  |  | 100 |  | 33.3
g3V181 | Клапан ПЗК-1 на горелке №18 | ВН4Н-1П ст | СП "Термобрест" |  |  |  | 100 |  | 33.3
g3V191 | Клапан ПЗК-1 на горелке №19 | ВН4Н-1П ст | СП "Термобрест" |  |  |  | 100 |  | 33.3
g3V201 | Клапан ПЗК-1 на горелке №20 | ВН4Н-1П ст | СП "Термобрест" |  |  |  | 100 |  | 33.3
g3V012 | Клапан ПЗК-2 на горелке №1 | ВН4Н-1П ст | СП "Термобрест" |  |  |  | 100 |  | 33.3
g3V022 | Клапан ПЗК-2 на горелке №2 | ВН4Н-1П ст | СП "Термобрест" |  |  |  | 100 |  | 33.3
g3V032 | Клапан ПЗК-2 на горелке №3 | ВН4Н-1П ст | СП "Термобрест" |  |  |  | 100 |  | 33.3
g3V042 | Клапан ПЗК-2 на горелке №4 | ВН4Н-1П ст | СП "Термобрест" |  |  |  | 100 |  | 33.3
g3V052 | Клапан ПЗК-2 на горелке №5 | ВН4Н-1П ст | СП "Термобрест" |  |  |  | 100 |  | 33.3
g3V062 | Клапан ПЗК-2 на горелке №6 | ВН4Н-1П ст | СП "Термобрест" |  |  |  | 100 |  | 33.3
g3V072 | Клапан ПЗК-2 на горелке №7 | ВН4Н-1П ст | СП "Термобрест" |  |  |  | 100 |  | 33.3
g3V082 | Клапан ПЗК-2 на горелке №8 | ВН4Н-1П ст | СП "Термобрест" |  |  |  | 100 |  | 33.3
g3V092 | Клапан ПЗК-2 на горелке №9 | ВН4Н-1П ст | СП "Термобрест" |  |  |  | 100 |  | 33.3
g3V102 | Клапан ПЗК-2 на горелке №10 | ВН4Н-1П ст | СП "Термобрест" |  |  |  | 100 |  | 33.3
g3V112 | Клапан ПЗК-2 на горелке №11 | ВН4Н-1П ст | СП "Термобрест" |  |  |  | 100 |  | 33.3
g3V122 | Клапан ПЗК-2 на горелке №12 | ВН4Н-1П ст | СП "Термобрест" |  |  |  | 100 |  | 33.3
g3V132 | Клапан ПЗК-2 на горелке №13 | ВН4Н-1П ст | СП "Термобрест" |  |  |  | 100 |  | 33.3
g3V142 | Клапан ПЗК-2 на горелке №14 | ВН4Н-1П ст | СП "Термобрест" |  |  |  | 100 |  | 33.3
g3V152 | Клапан ПЗК-2 на горелке №15 | ВН4Н-1П ст | СП "Термобрест" |  |  |  | 100 |  | 33.3
g3V162 | Клапан ПЗК-2 на горелке №16 | ВН4Н-1П ст | СП "Термобрест" |  |  |  | 100 |  | 33.3
g3V172 | Клапан ПЗК-2 на горелке №17 | ВН4Н-1П ст | СП "Термобрест" |  |  |  | 100 |  | 33.3
g3V182 | Клапан ПЗК-2 на горелке №18 | ВН4Н-1П ст | СП "Термобрест" |  |  |  | 100 |  | 33.3
g3V192 | Клапан ПЗК-2 на горелке №19 | ВН4Н-1П ст | СП "Термобрест" |  |  |  | 100 |  | 33.3
g3V202 | Клапан ПЗК-2 на горелке №20 | ВН4Н-1П ст | СП "Термобрест" |  |  |  | 100 |  | 33.3
g3V013 | Клапан СБ на горелке №1 | ВФ 1" Н-4П ст. | СП "Термобрест" |  |  |  | 25 |  | 3.2
g3V023 | Клапан СБ на горелке №2 | ВФ 1" Н-4П ст. | СП "Термобрест" |  |  |  | 25 |  | 3.2
g3V033 | Клапан СБ на горелке №3 | ВФ 1" Н-4П ст. | СП "Термобрест" |  |  |  | 25 |  | 3.2
g3V043 | Клапан СБ на горелке №4 | ВФ 1" Н-4П ст. | СП "Термобрест" |  |  |  | 25 |  | 3.2
g3V053 | Клапан СБ на горелке №5 | ВФ 1" Н-4П ст. | СП "Термобрест" |  |  |  | 25 |  | 3.2
g3V063 | Клапан СБ на горелке №6 | ВФ 1" Н-4П ст. | СП "Термобрест" |  |  |  | 25 |  | 3.2
g3V073 | Клапан СБ на горелке №7 | ВФ 1" Н-4П ст. | СП "Термобрест" |  |  |  | 25 |  | 3.2
g3V083 | Клапан СБ на горелке №8 | ВФ 1" Н-4П ст. | СП "Термобрест" |  |  |  | 25 |  | 3.2
g3V093 | Клапан СБ на горелке №9 | ВФ 1" Н-4П ст. | СП "Термобрест" |  |  |  | 25 |  | 3.2
g3V103 | Клапан СБ на горелке №10 | ВФ 1" Н-4П ст. | СП "Термобрест" |  |  |  | 25 |  | 3.2
g3V113 | Клапан СБ на горелке №11 | ВФ 1" Н-4П ст. | СП "Термобрест" |  |  |  | 25 |  | 3.2
g3V123 | Клапан СБ на горелке №12 | ВФ 1" Н-4П ст. | СП "Термобрест" |  |  |  | 25 |  | 3.2
g3V133 | Клапан СБ на горелке №13 | ВФ 1" Н-4П ст. | СП "Термобрест" |  |  |  | 25 |  | 3.2
g3V143 | Клапан СБ на горелке №14 | ВФ 1" Н-4П ст. | СП "Термобрест" |  |  |  | 25 |  | 3.2
g3V153 | Клапан СБ на горелке №15 | ВФ 1" Н-4П ст. | СП "Термобрест" |  |  |  | 25 |  | 3.2
g3V163 | Клапан СБ на горелке №16 | ВФ 1" Н-4П ст. | СП "Термобрест" |  |  |  | 25 |  | 3.2
g3V173 | Клапан СБ на горелке №17 | ВФ 1" Н-4П ст. | СП "Термобрест" |  |  |  | 25 |  | 3.2
g3V183 | Клапан СБ на горелке №18 | ВФ 1" Н-4П ст. | СП "Термобрест" |  |  |  | 25 |  | 3.2
g3V193 | Клапан СБ на горелке №19 | ВФ 1" Н-4П ст. | СП "Термобрест" |  |  |  | 25 |  | 3.2
g3V203 | Клапан СБ на горелке №20 | ВФ 1" Н-4П ст. | СП "Термобрест" |  |  |  | 25 |  | 3.2
g3sM011 | Регулятор давления газа на горелке №1 | ЗР4-6 ПР. ст. | СП "Термобрест" |  |  |  | 100 |  | 27.5
g3sM021 | Регулятор давления газа на горелке №2 | ЗР4-6 ПР. ст. | СП "Термобрест" |  |  |  | 100 |  | 27.5
g3sM031 | Регулятор давления газа на горелке №3 | ЗР4-6 ПР. ст. | СП "Термобрест" |  |  |  | 100 |  | 27.5
g3sM041 | Регулятор давления газа на горелке №4 | ЗР4-6 ПР. ст. | СП "Термобрест" |  |  |  | 100 |  | 27.5
g3sM051 | Регулятор давления газа на горелке №5 | ЗР4-6 ПР. ст. | СП "Термобрест" |  |  |  | 100 |  | 27.5
g3sM061 | Регулятор давления газа на горелке №6 | ЗР4-6 ПР. ст. | СП "Термобрест" |  |  |  | 100 |  | 27.5
g3sM071 | Регулятор давления газа на горелке №7 | ЗР4-6 ПР. ст. | СП "Термобрест" |  |  |  | 100 |  | 27.5
g3sM081 | Регулятор давления газа на горелке №8 | ЗР4-6 ПР. ст. | СП "Термобрест" |  |  |  | 100 |  | 27.5
g3sM091 | Регулятор давления газа на горелке №9 | ЗР4-6 ПР. ст. | СП "Термобрест" |  |  |  | 100 |  | 27.5
g3sM101 | Регулятор давления газа на горелке №10 | ЗР4-6 ПР. ст. | СП "Термобрест" |  |  |  | 100 |  | 27.5
g3sM111 | Регулятор давления газа на горелке №11 | ЗР4-6 ПР. ст. | СП "Термобрест" |  |  |  | 100 |  | 27.5
g3sM121 | Регулятор давления газа на горелке №12 | ЗР4-6 ПР. ст. | СП "Термобрест" |  |  |  | 100 |  | 27.5
g3sM131 | Регулятор давления газа на горелке №13 | ЗР4-6 ПР. ст. | СП "Термобрест" |  |  |  | 100 |  | 27.5
g3sM141 | Регулятор давления газа на горелке №14 | ЗР4-6 ПР. ст. | СП "Термобрест" |  |  |  | 100 |  | 27.5
g3sM151 | Регулятор давления газа на горелке №15 | ЗР4-6 ПР. ст. | СП "Термобрест" |  |  |  | 100 |  | 27.5
g3sM161 | Регулятор давления газа на горелке №16 | ЗР4-6 ПР. ст. | СП "Термобрест" |  |  |  | 100 |  | 27.5
g3sM171 | Регулятор давления газа на горелке №17 | ЗР4-6 ПР. ст. | СП "Термобрест" |  |  |  | 100 |  | 27.5
g3sM181 | Регулятор давления газа на горелке №18 | ЗР4-6 ПР. ст. | СП "Термобрест" |  |  |  | 100 |  | 27.5
g3sM191 | Регулятор давления газа на горелке №19 | ЗР4-6 ПР. ст. | СП "Термобрест" |  |  |  | 100 |  | 27.5
g3sM201 | Регулятор давления газа на горелке №20 | ЗР4-6 ПР. ст. | СП "Термобрест" |  |  |  | 100 |  | 27.5
а3sM011 | Регулятор давления воздуха на горелке №1 | МЭО-40/63-0,25 У-01 | ООО «ПКП «Чебоксарыэлектропривод» | [6 empty] | 31417 | 2024-05-23
а3sM021 | Регулятор давления воздуха на горелке №2 | МЭО-40/63-0,25 У-01 | ООО «ПКП «Чебоксарыэлектропривод» | [6 empty] | 31417 | 2024-05-23
а3sM031 | Регулятор давления воздуха на горелке №3 | МЭО-40/63-0,25 У-01 | ООО «ПКП «Чебоксарыэлектропривод» | [6 empty] | 31417 | 2024-05-23
а3sM041 | Регулятор давления воздуха на горелке №4 | МЭО-40/63-0,25 У-01 | ООО «ПКП «Чебоксарыэлектропривод» | [6 empty] | 31417 | 2024-05-23
а3sM051 | Регулятор давления воздуха на горелке №5 | МЭО-40/63-0,25 У-01 | ООО «ПКП «Чебоксарыэлектропривод» | [6 empty] | 31417 | 2024-05-23
а3sM061 | Регулятор давления воздуха на горелке №6 | МЭО-40/63-0,25 У-01 | ООО «ПКП «Чебоксарыэлектропривод» | [6 empty] | 31417 | 2024-05-23
а3sM071 | Регулятор давления воздуха на горелке №7 | МЭО-40/63-0,25 У-01 | ООО «ПКП «Чебоксарыэлектропривод» | [6 empty] | 31417 | 2024-05-23
а3sM081 | Регулятор давления воздуха на горелке №8 | МЭО-40/63-0,25 У-01 | ООО «ПКП «Чебоксарыэлектропривод» | [6 empty] | 31417 | 2024-05-23
а3sM091 | Регулятор давления воздуха на горелке №9 | МЭО-40/63-0,25 У-01 | ООО «ПКП «Чебоксарыэлектропривод» | [6 empty] | 31417 | 2024-05-23
а3sM101 | Регулятор давления воздуха на горелке №10 | МЭО-40/63-0,25 У-01 | ООО «ПКП «Чебоксарыэлектропривод» | [6 empty] | 31417 | 2024-05-23
а3sM111 | Регулятор давления воздуха на горелке №11 | МЭО-40/63-0,25 У-01 | ООО «ПКП «Чебоксарыэлектропривод» | [6 empty] | 31417 | 2024-05-23
а3sM121 | Регулятор давления воздуха на горелке №12 | МЭО-40/63-0,25 У-01 | ООО «ПКП «Чебоксарыэлектропривод» | [6 empty] | 31417 | 2024-05-23
а3sM131 | Регулятор давления воздуха на горелке №13 | МЭО-40/63-0,25 У-01 | ООО «ПКП «Чебоксарыэлектропривод» | [6 empty] | 31417 | 2024-05-23
а3sM141 | Регулятор давления воздуха на горелке №14 | МЭО-40/63-0,25 У-01 | ООО «ПКП «Чебоксарыэлектропривод» | [6 empty] | 31417 | 2024-05-23
а3sM151 | Регулятор давления воздуха на горелке №15 | МЭО-40/63-0,25 У-01 | ООО «ПКП «Чебоксарыэлектропривод» | [6 empty] | 31417 | 2024-05-23
а3sM161 | Регулятор давления воздуха на горелке №16 | МЭО-40/63-0,25 У-01 | ООО «ПКП «Чебоксарыэлектропривод» | [6 empty] | 31417 | 2024-05-23
а3sM171 | Регулятор давления воздуха на горелке №17 | МЭО-40/63-0,25 У-01 | ООО «ПКП «Чебоксарыэлектропривод» | [6 empty] | 31417 | 2024-05-23
а3sM181 | Регулятор давления воздуха на горелке №18 | МЭО-40/63-0,25 У-01 | ООО «ПКП «Чебоксарыэлектропривод» | [6 empty] | 31417 | 2024-05-23
а3sM191 | Регулятор давления воздуха на горелке №19 | МЭО-40/63-0,25 У-01 | ООО «ПКП «Чебоксарыэлектропривод» | [6 empty] | 31417 | 2024-05-23
а3sM201 | Регулятор давления воздуха на горелке №20 | МЭО-40/63-0,25 У-01 | ООО «ПКП «Чебоксарыэлектропривод» | [6 empty] | 31417 | 2024-05-23
а3M011 | Дутьевой вентилятор на горелке №1 |  | существующий
а3M021 | Дутьевой вентилятор на горелке №2 |  | существующий
а3M031 | Дутьевой вентилятор на горелке №3 |  | существующий
а3M041 | Дутьевой вентилятор на горелке №4 |  | существующий
а3M051 | Дутьевой вентилятор на горелке №5 |  | существующий
а3M061 | Дутьевой вентилятор на горелке №6 |  | существующий
а3M071 | Дутьевой вентилятор на горелке №7 |  | существующий
а3M081 | Дутьевой вентилятор на горелке №8 |  | существующий
а3M091 | Дутьевой вентилятор на горелке №9 |  | существующий
а3M101 | Дутьевой вентилятор на горелке №10 |  | существующий
а3M111 | Дутьевой вентилятор на горелке №11 |  | существующий
а3M121 | Дутьевой вентилятор на горелке №12 |  | существующий
а3M131 | Дутьевой вентилятор на горелке №13 |  | существующий
а3M141 | Дутьевой вентилятор на горелке №14 |  | существующий
а3M151 | Дутьевой вентилятор на горелке №15 |  | существующий
а3M161 | Дутьевой вентилятор на горелке №16 |  | существующий
а3M171 | Дутьевой вентилятор на горелке №17 |  | существующий
а3M181 | Дутьевой вентилятор на горелке №18 |  | существующий
а3M191 | Дутьевой вентилятор на горелке №19 |  | существующий
а3M201 | Дутьевой вентилятор на горелке №20 |  | существующий
g3V044 | Клапан запальника горелки №4 | ВН 3/4 Н-4П ст. | СП "Термобрест" |  |  |  | 20 |  | 2.8
b3X041 | Трансформатор запальника горелки №4 | ИВН-01Е | ООО "Общемаш" | [6 empty] | 10505 | 2024-05-22
g3V104 | Клапан запальника горелки №10 | ВН 3/4 Н-4П ст. | СП "Термобрест" |  |  |  | 20 |  | 2.8
b3X101 | Трансформатор запальника горелки №10 | ИВН-01Е | ООО "Общемаш" | [6 empty] | 10505 | 2024-05-22
g3V184 | Клапан запальника горелки №18 | ВН 3/4 Н-4П ст. | СП "Термобрест" |  |  |  | 20 |  | 2.8
b3X181 | Трансформатор запальника горелки №18 | ИВН-01Е | ООО "Общемаш" | [6 empty] | 10505 | 2024-05-22
g3V034 | Клапан запальника горелки №3 | ВН 3/4 Н-4П ст. | СП "Термобрест" |  |  |  | 20 |  | 2.8
b3X031 | Трансформатор запальника горелки №3 | ИВН-01Е | ООО "Общемаш" | [6 empty] | 10505 | 2024-05-22
g3V114 | Клапан запальника горелки №11 | ВН 3/4 Н-4П ст. | СП "Термобрест" |  |  |  | 20 |  | 2.8
b3X111 | Трансформатор запальника горелки №11 | ИВН-01Е | ООО "Общемаш" | [6 empty] | 10505 | 2024-05-22
g3V174 | Клапан запальника горелки №17 | ВН 3/4 Н-4П ст. | СП "Термобрест" |  |  |  | 20 |  | 2.8
b3X171 | Трансформатор запальника горелки №17 | ИВН-01Е | ООО "Общемаш" | [6 empty] | 10505 | 2024-05-22
g3V001 | Клапан продувки | ВН2Н-1П ст. | СП "Термобрест" |  |  |  | 50 |  | 12.8
g3V002 | Клапан продувки | ВН2Н-1П ст. | СП "Термобрест" |  |  |  | 50 |  | 12.8
g3sM001 | Регулятор давления газа в коллекторе | ЗР12-6 В ПР. ст. | СП "Термобрест" |  |  |  | 300 |  | 80
g3M001 | Задвижка газовая на входе в котел | 30с 941нж | ЗАО Южноураларматура, г.Миасс |  |  |  | 400 |  | 655
w3M001 | Задвижка теплоносителя на входе в котел |  | существующий
w3M002 | Задвижка теплоносителя после котла |  | существующий
f3sM001 | Регулятор разрежения | МЭО-250/63-0,25У-99 | ООО «ПКП «Чебоксарыэлектропривод» | [6 empty] | 53667 | 2024-05-23
f3sM002 | Регулятор разрежения | МЭО-250/63-0,25У-99 | ООО «ПКП «Чебоксарыэлектропривод» | [6 empty] | 53667 | 2024-05-23
f3sM003 | Регулятор разрежения | МЭО-250/63-0,25У-99 | ООО «ПКП «Чебоксарыэлектропривод» | [6 empty] | 53667 | 2024-05-23
b3X034 | Горелка запальная газовая | ЭИВ-01-И-1500 | ООО "ЭТАЛОНПРИБОР" | [6 empty] | 18300 | 2024-05-16
b3X044 | Горелка запальная газовая | ЭИВ-01-И-1500 | ООО "ЭТАЛОНПРИБОР" | [6 empty] | 18300 | 2024-05-16
b3X104 | Горелка запальная газовая | ЭИВ-01-И-1500 | ООО "ЭТАЛОНПРИБОР" | [6 empty] | 18300 | 2024-05-16
b3X114 | Горелка запальная газовая | ЭИВ-01-И-1500 | ООО "ЭТАЛОНПРИБОР" | [6 empty] | 18300 | 2024-05-16
b3X174 | Горелка запальная газовая | ЭИВ-01-И-1500 | ООО "ЭТАЛОНПРИБОР" | [6 empty] | 18300 | 2024-05-16
b3X184 | Горелка запальная газовая | ЭИВ-01-И-1500 | ООО "ЭТАЛОНПРИБОР" | [6 empty] | 18300 | 2024-05-16
x3OS001 | Арм оператора | Scada-система IntraSCADa | Интра, Чебоксары
| Стол оператора | 7CO3.624.000 (1200мм) | ООО «ПРОЕКТ МЕТАЛЛ»
x3CP001 | Шкаф управления котлом | Контроллеры и модули ввода-вывода REGUL R500 | ProsoftSystems, Екатеринбург
x3CP002 | Шкаф управления горелками | Модули ввода-вывода REGUL R500 | ProsoftSystems, Екатеринбург
x3CP003 | Шкаф управления горелками | Модули ввода-вывода REGUL R500 | ProsoftSystems, Екатеринбург
x3CP004 | Шкаф управления горелками | Модули ввода-вывода REGUL R500 | ProsoftSystems, Екатеринбург
x3CP005 | Шкаф управления горелками | Модули ввода-вывода REGUL R500 | ProsoftSystems, Екатеринбург
x3CP006 | Шкаф управления горелками | Модули ввода-вывода REGUL R500 | ProsoftSystems, Екатеринбург
x3PP001 | Шкаф питания
| Иверторная система | DC/AC-220/220B-10000BA-6U-23 | «Форпост»
| Байпас | ВР-220/220В-10000ВА-3U | «Форпост»
7937166

## 240517
шифр | назначение | наименование | производитель | предел от | предел до | ед.изм | Ду | эн.потр | масса | цена без НДС | дата цены | схема эл. | схема монт. | параметры схем
g3P011 | Датчик давления газа между ПЗК на горелке №1 | АИР-20/М2/-/Н/-/ДИ/130/-/-/М20/11N/ А3/t4070/С2/C05/ 0…100кПа/42/20 КНК Ni/-/ IP66/-/-/-/-/-/-/-/-/ГП/ТУ/ЭП | Элемер | 0 | 100 | кПа |  |  |  | 59675 | 2024-05-15
g3P021 | Датчик давления газа между ПЗК на горелке №2 | АИР-20/М2/-/Н/-/ДИ/130/-/-/М20/11N/ А3/t4070/С2/C05/ 0…100кПа/42/20 КНК Ni/-/ IP66/-/-/-/-/-/-/-/-/ГП/ТУ/ЭП | Элемер | 0 | 100 | кПа |  |  |  | 59675 | 2024-05-15
g3P031 | Датчик давления газа между ПЗК на горелке №3 | АИР-20/М2/-/Н/-/ДИ/130/-/-/М20/11N/ А3/t4070/С2/C05/ 0…100кПа/42/20 КНК Ni/-/ IP66/-/-/-/-/-/-/-/-/ГП/ТУ/ЭП | Элемер | 0 | 100 | кПа |  |  |  | 59675 | 2024-05-15
g3P041 | Датчик давления газа между ПЗК на горелке №4 | АИР-20/М2/-/Н/-/ДИ/130/-/-/М20/11N/ А3/t4070/С2/C05/ 0…100кПа/42/20 КНК Ni/-/ IP66/-/-/-/-/-/-/-/-/ГП/ТУ/ЭП | Элемер | 0 | 100 | кПа |  |  |  | 59675 | 2024-05-15
g3P051 | Датчик давления газа между ПЗК на горелке №5 | АИР-20/М2/-/Н/-/ДИ/130/-/-/М20/11N/ А3/t4070/С2/C05/ 0…100кПа/42/20 КНК Ni/-/ IP66/-/-/-/-/-/-/-/-/ГП/ТУ/ЭП | Элемер | 0 | 100 | кПа |  |  |  | 59675 | 2024-05-15
g3P061 | Датчик давления газа между ПЗК на горелке №6 | АИР-20/М2/-/Н/-/ДИ/130/-/-/М20/11N/ А3/t4070/С2/C05/ 0…100кПа/42/20 КНК Ni/-/ IP66/-/-/-/-/-/-/-/-/ГП/ТУ/ЭП | Элемер | 0 | 100 | кПа |  |  |  | 59675 | 2024-05-15
g3P071 | Датчик давления газа между ПЗК на горелке №7 | АИР-20/М2/-/Н/-/ДИ/130/-/-/М20/11N/ А3/t4070/С2/C05/ 0…100кПа/42/20 КНК Ni/-/ IP66/-/-/-/-/-/-/-/-/ГП/ТУ/ЭП | Элемер | 0 | 100 | кПа |  |  |  | 59675 | 2024-05-15
g3P081 | Датчик давления газа между ПЗК на горелке №8 | АИР-20/М2/-/Н/-/ДИ/130/-/-/М20/11N/ А3/t4070/С2/C05/ 0…100кПа/42/20 КНК Ni/-/ IP66/-/-/-/-/-/-/-/-/ГП/ТУ/ЭП | Элемер | 0 | 100 | кПа |  |  |  | 59675 | 2024-05-15
g3P091 | Датчик давления газа между ПЗК на горелке №9 | АИР-20/М2/-/Н/-/ДИ/130/-/-/М20/11N/ А3/t4070/С2/C05/ 0…100кПа/42/20 КНК Ni/-/ IP66/-/-/-/-/-/-/-/-/ГП/ТУ/ЭП | Элемер | 0 | 100 | кПа |  |  |  | 59675 | 2024-05-15
g3P101 | Датчик давления газа между ПЗК на горелке №10 | АИР-20/М2/-/Н/-/ДИ/130/-/-/М20/11N/ А3/t4070/С2/C05/ 0…100кПа/42/20 КНК Ni/-/ IP66/-/-/-/-/-/-/-/-/ГП/ТУ/ЭП | Элемер | 0 | 100 | кПа |  |  |  | 59675 | 2024-05-15
g3P111 | Датчик давления газа между ПЗК на горелке №11 | АИР-20/М2/-/Н/-/ДИ/130/-/-/М20/11N/ А3/t4070/С2/C05/ 0…100кПа/42/20 КНК Ni/-/ IP66/-/-/-/-/-/-/-/-/ГП/ТУ/ЭП | Элемер | 0 | 100 | кПа |  |  |  | 59675 | 2024-05-15
g3P121 | Датчик давления газа между ПЗК на горелке №12 | АИР-20/М2/-/Н/-/ДИ/130/-/-/М20/11N/ А3/t4070/С2/C05/ 0…100кПа/42/20 КНК Ni/-/ IP66/-/-/-/-/-/-/-/-/ГП/ТУ/ЭП | Элемер | 0 | 100 | кПа |  |  |  | 59675 | 2024-05-15
g3P131 | Датчик давления газа между ПЗК на горелке №13 | АИР-20/М2/-/Н/-/ДИ/130/-/-/М20/11N/ А3/t4070/С2/C05/ 0…100кПа/42/20 КНК Ni/-/ IP66/-/-/-/-/-/-/-/-/ГП/ТУ/ЭП | Элемер | 0 | 100 | кПа |  |  |  | 59675 | 2024-05-15
g3P141 | Датчик давления газа между ПЗК на горелке №14 | АИР-20/М2/-/Н/-/ДИ/130/-/-/М20/11N/ А3/t4070/С2/C05/ 0…100кПа/42/20 КНК Ni/-/ IP66/-/-/-/-/-/-/-/-/ГП/ТУ/ЭП | Элемер | 0 | 100 | кПа |  |  |  | 59675 | 2024-05-15
g3P151 | Датчик давления газа между ПЗК на горелке №15 | АИР-20/М2/-/Н/-/ДИ/130/-/-/М20/11N/ А3/t4070/С2/C05/ 0…100кПа/42/20 КНК Ni/-/ IP66/-/-/-/-/-/-/-/-/ГП/ТУ/ЭП | Элемер | 0 | 100 | кПа |  |  |  | 59675 | 2024-05-15
g3P161 | Датчик давления газа между ПЗК на горелке №16 | АИР-20/М2/-/Н/-/ДИ/130/-/-/М20/11N/ А3/t4070/С2/C05/ 0…100кПа/42/20 КНК Ni/-/ IP66/-/-/-/-/-/-/-/-/ГП/ТУ/ЭП | Элемер | 0 | 100 | кПа |  |  |  | 59675 | 2024-05-15
g3P171 | Датчик давления газа между ПЗК на горелке №17 | АИР-20/М2/-/Н/-/ДИ/130/-/-/М20/11N/ А3/t4070/С2/C05/ 0…100кПа/42/20 КНК Ni/-/ IP66/-/-/-/-/-/-/-/-/ГП/ТУ/ЭП | Элемер | 0 | 100 | кПа |  |  |  | 59675 | 2024-05-15
g3P181 | Датчик давления газа между ПЗК на горелке №18 | АИР-20/М2/-/Н/-/ДИ/130/-/-/М20/11N/ А3/t4070/С2/C05/ 0…100кПа/42/20 КНК Ni/-/ IP66/-/-/-/-/-/-/-/-/ГП/ТУ/ЭП | Элемер | 0 | 100 | кПа |  |  |  | 59675 | 2024-05-15
g3P191 | Датчик давления газа между ПЗК на горелке №19 | АИР-20/М2/-/Н/-/ДИ/130/-/-/М20/11N/ А3/t4070/С2/C05/ 0…100кПа/42/20 КНК Ni/-/ IP66/-/-/-/-/-/-/-/-/ГП/ТУ/ЭП | Элемер | 0 | 100 | кПа |  |  |  | 59675 | 2024-05-15
g3P201 | Датчик давления газа между ПЗК на горелке №20 | АИР-20/М2/-/Н/-/ДИ/130/-/-/М20/11N/ А3/t4070/С2/C05/ 0…100кПа/42/20 КНК Ni/-/ IP66/-/-/-/-/-/-/-/-/ГП/ТУ/ЭП | Элемер | 0 | 100 | кПа |  |  |  | 59675 | 2024-05-15
g3Pi011 | Манометр давления газа между ПЗК на горелке №1 | ТМ-510Р.00(0-0,1МПа)М20х1,5.1,5 | Росма | 0 | 100 | кПа |  |  |  | 955 | 2024-05-15
g3Pi021 | Манометр давления газа между ПЗК на горелке №2 | ТМ-510Р.00(0-0,1МПа)М20х1,5.1,5 | Росма | 0 | 100 | кПа |  |  |  | 955 | 2024-05-15
g3Pi031 | Манометр давления газа между ПЗК на горелке №3 | ТМ-510Р.00(0-0,1МПа)М20х1,5.1,5 | Росма | 0 | 100 | кПа |  |  |  | 955 | 2024-05-15
g3Pi041 | Манометр давления газа между ПЗК на горелке №4 | ТМ-510Р.00(0-0,1МПа)М20х1,5.1,5 | Росма | 0 | 100 | кПа |  |  |  | 955 | 2024-05-15
g3Pi051 | Манометр давления газа между ПЗК на горелке №5 | ТМ-510Р.00(0-0,1МПа)М20х1,5.1,5 | Росма | 0 | 100 | кПа |  |  |  | 955 | 2024-05-15
g3Pi061 | Манометр давления газа между ПЗК на горелке №6 | ТМ-510Р.00(0-0,1МПа)М20х1,5.1,5 | Росма | 0 | 100 | кПа |  |  |  | 955 | 2024-05-15
g3Pi071 | Манометр давления газа между ПЗК на горелке №7 | ТМ-510Р.00(0-0,1МПа)М20х1,5.1,5 | Росма | 0 | 100 | кПа |  |  |  | 955 | 2024-05-15
g3Pi081 | Манометр давления газа между ПЗК на горелке №8 | ТМ-510Р.00(0-0,1МПа)М20х1,5.1,5 | Росма | 0 | 100 | кПа |  |  |  | 955 | 2024-05-15
g3Pi091 | Манометр давления газа между ПЗК на горелке №9 | ТМ-510Р.00(0-0,1МПа)М20х1,5.1,5 | Росма | 0 | 100 | кПа |  |  |  | 955 | 2024-05-15
g3Pi101 | Манометр давления газа между ПЗК на горелке №10 | ТМ-510Р.00(0-0,1МПа)М20х1,5.1,5 | Росма | 0 | 100 | кПа |  |  |  | 955 | 2024-05-15
g3Pi111 | Манометр давления газа между ПЗК на горелке №11 | ТМ-510Р.00(0-0,1МПа)М20х1,5.1,5 | Росма | 0 | 100 | кПа |  |  |  | 955 | 2024-05-15
g3Pi121 | Манометр давления газа между ПЗК на горелке №12 | ТМ-510Р.00(0-0,1МПа)М20х1,5.1,5 | Росма | 0 | 100 | кПа |  |  |  | 955 | 2024-05-15
g3Pi131 | Манометр давления газа между ПЗК на горелке №13 | ТМ-510Р.00(0-0,1МПа)М20х1,5.1,5 | Росма | 0 | 100 | кПа |  |  |  | 955 | 2024-05-15
g3Pi141 | Манометр давления газа между ПЗК на горелке №14 | ТМ-510Р.00(0-0,1МПа)М20х1,5.1,5 | Росма | 0 | 100 | кПа |  |  |  | 955 | 2024-05-15
g3Pi151 | Манометр давления газа между ПЗК на горелке №15 | ТМ-510Р.00(0-0,1МПа)М20х1,5.1,5 | Росма | 0 | 100 | кПа |  |  |  | 955 | 2024-05-15
g3Pi161 | Манометр давления газа между ПЗК на горелке №16 | ТМ-510Р.00(0-0,1МПа)М20х1,5.1,5 | Росма | 0 | 100 | кПа |  |  |  | 955 | 2024-05-15
g3Pi171 | Манометр давления газа между ПЗК на горелке №17 | ТМ-510Р.00(0-0,1МПа)М20х1,5.1,5 | Росма | 0 | 100 | кПа |  |  |  | 955 | 2024-05-15
g3Pi181 | Манометр давления газа между ПЗК на горелке №18 | ТМ-510Р.00(0-0,1МПа)М20х1,5.1,5 | Росма | 0 | 100 | кПа |  |  |  | 955 | 2024-05-15
g3Pi191 | Манометр давления газа между ПЗК на горелке №19 | ТМ-510Р.00(0-0,1МПа)М20х1,5.1,5 | Росма | 0 | 100 | кПа |  |  |  | 955 | 2024-05-15
g3Pi201 | Манометр давления газа между ПЗК на горелке №20 | ТМ-510Р.00(0-0,1МПа)М20х1,5.1,5 | Росма | 0 | 100 | кПа |  |  |  | 955 | 2024-05-15
g3P012 | Датчик давления газа перед горелкой №1 | АИР-20/М2/-/Н/-/ДИ/130/-/-/М20/11N/ А3/t4070/ С2/C05/ 0…40кПа/-/42/20 КНК Ni/-/ IP66/-/-/-/-/-/-/-/-/ГП/ТУ/ЭП | Элемер | 0 | 40 | кПа |  |  |  | 59675 | 2024-05-15
g3P022 | Датчик давления газа перед горелкой №2 | АИР-20/М2/-/Н/-/ДИ/130/-/-/М20/11N/ А3/t4070/ С2/C05/ 0…40кПа/-/42/20 КНК Ni/-/ IP66/-/-/-/-/-/-/-/-/ГП/ТУ/ЭП | Элемер | 0 | 40 | кПа |  |  |  | 59675 | 2024-05-15
g3P032 | Датчик давления газа перед горелкой №3 | АИР-20/М2/-/Н/-/ДИ/130/-/-/М20/11N/ А3/t4070/ С2/C05/ 0…40кПа/-/42/20 КНК Ni/-/ IP66/-/-/-/-/-/-/-/-/ГП/ТУ/ЭП | Элемер | 0 | 40 | кПа |  |  |  | 59675 | 2024-05-15
g3P042 | Датчик давления газа перед горелкой №4 | АИР-20/М2/-/Н/-/ДИ/130/-/-/М20/11N/ А3/t4070/ С2/C05/ 0…40кПа/-/42/20 КНК Ni/-/ IP66/-/-/-/-/-/-/-/-/ГП/ТУ/ЭП | Элемер | 0 | 40 | кПа |  |  |  | 59675 | 2024-05-15
g3P052 | Датчик давления газа перед горелкой №5 | АИР-20/М2/-/Н/-/ДИ/130/-/-/М20/11N/ А3/t4070/ С2/C05/ 0…40кПа/-/42/20 КНК Ni/-/ IP66/-/-/-/-/-/-/-/-/ГП/ТУ/ЭП | Элемер | 0 | 40 | кПа |  |  |  | 59675 | 2024-05-15
g3P062 | Датчик давления газа перед горелкой №6 | АИР-20/М2/-/Н/-/ДИ/130/-/-/М20/11N/ А3/t4070/ С2/C05/ 0…40кПа/-/42/20 КНК Ni/-/ IP66/-/-/-/-/-/-/-/-/ГП/ТУ/ЭП | Элемер | 0 | 40 | кПа |  |  |  | 59675 | 2024-05-15
g3P072 | Датчик давления газа перед горелкой №7 | АИР-20/М2/-/Н/-/ДИ/130/-/-/М20/11N/ А3/t4070/ С2/C05/ 0…40кПа/-/42/20 КНК Ni/-/ IP66/-/-/-/-/-/-/-/-/ГП/ТУ/ЭП | Элемер | 0 | 40 | кПа |  |  |  | 59675 | 2024-05-15
g3P082 | Датчик давления газа перед горелкой №8 | АИР-20/М2/-/Н/-/ДИ/130/-/-/М20/11N/ А3/t4070/ С2/C05/ 0…40кПа/-/42/20 КНК Ni/-/ IP66/-/-/-/-/-/-/-/-/ГП/ТУ/ЭП | Элемер | 0 | 40 | кПа |  |  |  | 59675 | 2024-05-15
g3P092 | Датчик давления газа перед горелкой №9 | АИР-20/М2/-/Н/-/ДИ/130/-/-/М20/11N/ А3/t4070/ С2/C05/ 0…40кПа/-/42/20 КНК Ni/-/ IP66/-/-/-/-/-/-/-/-/ГП/ТУ/ЭП | Элемер | 0 | 40 | кПа |  |  |  | 59675 | 2024-05-15
g3P102 | Датчик давления газа перед горелкой №10 | АИР-20/М2/-/Н/-/ДИ/130/-/-/М20/11N/ А3/t4070/ С2/C05/ 0…40кПа/-/42/20 КНК Ni/-/ IP66/-/-/-/-/-/-/-/-/ГП/ТУ/ЭП | Элемер | 0 | 40 | кПа |  |  |  | 59675 | 2024-05-15
g3P112 | Датчик давления газа перед горелкой №11 | АИР-20/М2/-/Н/-/ДИ/130/-/-/М20/11N/ А3/t4070/ С2/C05/ 0…40кПа/-/42/20 КНК Ni/-/ IP66/-/-/-/-/-/-/-/-/ГП/ТУ/ЭП | Элемер | 0 | 40 | кПа |  |  |  | 59675 | 2024-05-15
g3P122 | Датчик давления газа перед горелкой №12 | АИР-20/М2/-/Н/-/ДИ/130/-/-/М20/11N/ А3/t4070/ С2/C05/ 0…40кПа/-/42/20 КНК Ni/-/ IP66/-/-/-/-/-/-/-/-/ГП/ТУ/ЭП | Элемер | 0 | 40 | кПа |  |  |  | 59675 | 2024-05-15
g3P132 | Датчик давления газа перед горелкой №13 | АИР-20/М2/-/Н/-/ДИ/130/-/-/М20/11N/ А3/t4070/ С2/C05/ 0…40кПа/-/42/20 КНК Ni/-/ IP66/-/-/-/-/-/-/-/-/ГП/ТУ/ЭП | Элемер | 0 | 40 | кПа |  |  |  | 59675 | 2024-05-15
g3P142 | Датчик давления газа перед горелкой №14 | АИР-20/М2/-/Н/-/ДИ/130/-/-/М20/11N/ А3/t4070/ С2/C05/ 0…40кПа/-/42/20 КНК Ni/-/ IP66/-/-/-/-/-/-/-/-/ГП/ТУ/ЭП | Элемер | 0 | 40 | кПа |  |  |  | 59675 | 2024-05-15
g3P152 | Датчик давления газа перед горелкой №15 | АИР-20/М2/-/Н/-/ДИ/130/-/-/М20/11N/ А3/t4070/ С2/C05/ 0…40кПа/-/42/20 КНК Ni/-/ IP66/-/-/-/-/-/-/-/-/ГП/ТУ/ЭП | Элемер | 0 | 40 | кПа |  |  |  | 59675 | 2024-05-15
g3P162 | Датчик давления газа перед горелкой №16 | АИР-20/М2/-/Н/-/ДИ/130/-/-/М20/11N/ А3/t4070/ С2/C05/ 0…40кПа/-/42/20 КНК Ni/-/ IP66/-/-/-/-/-/-/-/-/ГП/ТУ/ЭП | Элемер | 0 | 40 | кПа |  |  |  | 59675 | 2024-05-15
g3P172 | Датчик давления газа перед горелкой №17 | АИР-20/М2/-/Н/-/ДИ/130/-/-/М20/11N/ А3/t4070/ С2/C05/ 0…40кПа/-/42/20 КНК Ni/-/ IP66/-/-/-/-/-/-/-/-/ГП/ТУ/ЭП | Элемер | 0 | 40 | кПа |  |  |  | 59675 | 2024-05-15
g3P182 | Датчик давления газа перед горелкой №18 | АИР-20/М2/-/Н/-/ДИ/130/-/-/М20/11N/ А3/t4070/ С2/C05/ 0…40кПа/-/42/20 КНК Ni/-/ IP66/-/-/-/-/-/-/-/-/ГП/ТУ/ЭП | Элемер | 0 | 40 | кПа |  |  |  | 59675 | 2024-05-15
g3P192 | Датчик давления газа перед горелкой №19 | АИР-20/М2/-/Н/-/ДИ/130/-/-/М20/11N/ А3/t4070/ С2/C05/ 0…40кПа/-/42/20 КНК Ni/-/ IP66/-/-/-/-/-/-/-/-/ГП/ТУ/ЭП | Элемер | 0 | 40 | кПа |  |  |  | 59675 | 2024-05-15
g3P202 | Датчик давления газа перед горелкой №20 | АИР-20/М2/-/Н/-/ДИ/130/-/-/М20/11N/ А3/t4070/ С2/C05/ 0…40кПа/-/42/20 КНК Ni/-/ IP66/-/-/-/-/-/-/-/-/ГП/ТУ/ЭП | Элемер | 0 | 40 | кПа |  |  |  | 59675 | 2024-05-15
g3Pi012 | Манометр давления газа перед горелкой №1 | КМ22Р(0-40кПа)М20х1,5.1,5 | Росма | 0 | 40 | кПа |  |  |  | 4070 | 2024-05-15
g3Pi022 | Манометр давления газа перед горелкой №2 | КМ22Р(0-40кПа)М20х1,5.1,5 | Росма | 0 | 40 | кПа |  |  |  | 4070 | 2024-05-15
g3Pi032 | Манометр давления газа перед горелкой №3 | КМ22Р(0-40кПа)М20х1,5.1,5 | Росма | 0 | 40 | кПа |  |  |  | 4070 | 2024-05-15
g3Pi042 | Манометр давления газа перед горелкой №4 | КМ22Р(0-40кПа)М20х1,5.1,5 | Росма | 0 | 40 | кПа |  |  |  | 4070 | 2024-05-15
g3Pi052 | Манометр давления газа перед горелкой №5 | КМ22Р(0-40кПа)М20х1,5.1,5 | Росма | 0 | 40 | кПа |  |  |  | 4070 | 2024-05-15
g3Pi062 | Манометр давления газа перед горелкой №6 | КМ22Р(0-40кПа)М20х1,5.1,5 | Росма | 0 | 40 | кПа |  |  |  | 4070 | 2024-05-15
g3Pi072 | Манометр давления газа перед горелкой №7 | КМ22Р(0-40кПа)М20х1,5.1,5 | Росма | 0 | 40 | кПа |  |  |  | 4070 | 2024-05-15
g3Pi082 | Манометр давления газа перед горелкой №8 | КМ22Р(0-40кПа)М20х1,5.1,5 | Росма | 0 | 40 | кПа |  |  |  | 4070 | 2024-05-15
g3Pi092 | Манометр давления газа перед горелкой №9 | КМ22Р(0-40кПа)М20х1,5.1,5 | Росма | 0 | 40 | кПа |  |  |  | 4070 | 2024-05-15
g3Pi102 | Манометр давления газа перед горелкой №10 | КМ22Р(0-40кПа)М20х1,5.1,5 | Росма | 0 | 40 | кПа |  |  |  | 4070 | 2024-05-15
g3Pi112 | Манометр давления газа перед горелкой №11 | КМ22Р(0-40кПа)М20х1,5.1,5 | Росма | 0 | 40 | кПа |  |  |  | 4070 | 2024-05-15
g3Pi122 | Манометр давления газа перед горелкой №12 | КМ22Р(0-40кПа)М20х1,5.1,5 | Росма | 0 | 40 | кПа |  |  |  | 4070 | 2024-05-15
g3Pi132 | Манометр давления газа перед горелкой №13 | КМ22Р(0-40кПа)М20х1,5.1,5 | Росма | 0 | 40 | кПа |  |  |  | 4070 | 2024-05-15
g3Pi142 | Манометр давления газа перед горелкой №14 | КМ22Р(0-40кПа)М20х1,5.1,5 | Росма | 0 | 40 | кПа |  |  |  | 4070 | 2024-05-15
g3Pi152 | Манометр давления газа перед горелкой №15 | КМ22Р(0-40кПа)М20х1,5.1,5 | Росма | 0 | 40 | кПа |  |  |  | 4070 | 2024-05-15
g3Pi162 | Манометр давления газа перед горелкой №16 | КМ22Р(0-40кПа)М20х1,5.1,5 | Росма | 0 | 40 | кПа |  |  |  | 4070 | 2024-05-15
g3Pi172 | Манометр давления газа перед горелкой №17 | КМ22Р(0-40кПа)М20х1,5.1,5 | Росма | 0 | 40 | кПа |  |  |  | 4070 | 2024-05-15
g3Pi182 | Манометр давления газа перед горелкой №18 | КМ22Р(0-40кПа)М20х1,5.1,5 | Росма | 0 | 40 | кПа |  |  |  | 4070 | 2024-05-15
g3Pi192 | Манометр давления газа перед горелкой №19 | КМ22Р(0-40кПа)М20х1,5.1,5 | Росма | 0 | 40 | кПа |  |  |  | 4070 | 2024-05-15
g3Pi202 | Манометр давления газа перед горелкой №20 | КМ22Р(0-40кПа)М20х1,5.1,5 | Росма | 0 | 40 | кПа |  |  |  | 4070 | 2024-05-15
а3P011 | Датчик давления воздуха перед горелкой №1 | АИР-20/М2/-/Н/-/ДИ/110/-/-/М20/11N/ А3/t4070/С2/C05/ 0…2,5кПа/-/42/20 КНК Ni/-/ IP66/-/-/-/-/-/-/-/-/ГП/ТУ/- | Элемер | 0 | 2.5 | кПа |  |  |  | 71765 | 2024-05-15
а3P021 | Датчик давления воздуха перед горелкой №2 | АИР-20/М2/-/Н/-/ДИ/110/-/-/М20/11N/ А3/t4070/С2/C05/ 0…2,5кПа/-/42/20 КНК Ni/-/ IP66/-/-/-/-/-/-/-/-/ГП/ТУ/- | Элемер | 0 | 2.5 | кПа |  |  |  | 71765 | 2024-05-15
а3P031 | Датчик давления воздуха перед горелкой №3 | АИР-20/М2/-/Н/-/ДИ/110/-/-/М20/11N/ А3/t4070/С2/C05/ 0…2,5кПа/-/42/20 КНК Ni/-/ IP66/-/-/-/-/-/-/-/-/ГП/ТУ/- | Элемер | 0 | 2.5 | кПа |  |  |  | 71765 | 2024-05-15
а3P041 | Датчик давления воздуха перед горелкой №4 | АИР-20/М2/-/Н/-/ДИ/110/-/-/М20/11N/ А3/t4070/С2/C05/ 0…2,5кПа/-/42/20 КНК Ni/-/ IP66/-/-/-/-/-/-/-/-/ГП/ТУ/- | Элемер | 0 | 2.5 | кПа |  |  |  | 71765 | 2024-05-15
а3P051 | Датчик давления воздуха перед горелкой №5 | АИР-20/М2/-/Н/-/ДИ/110/-/-/М20/11N/ А3/t4070/С2/C05/ 0…2,5кПа/-/42/20 КНК Ni/-/ IP66/-/-/-/-/-/-/-/-/ГП/ТУ/- | Элемер | 0 | 2.5 | кПа |  |  |  | 71765 | 2024-05-15
а3P061 | Датчик давления воздуха перед горелкой №6 | АИР-20/М2/-/Н/-/ДИ/110/-/-/М20/11N/ А3/t4070/С2/C05/ 0…2,5кПа/-/42/20 КНК Ni/-/ IP66/-/-/-/-/-/-/-/-/ГП/ТУ/- | Элемер | 0 | 2.5 | кПа |  |  |  | 71765 | 2024-05-15
а3P071 | Датчик давления воздуха перед горелкой №7 | АИР-20/М2/-/Н/-/ДИ/110/-/-/М20/11N/ А3/t4070/С2/C05/ 0…2,5кПа/-/42/20 КНК Ni/-/ IP66/-/-/-/-/-/-/-/-/ГП/ТУ/- | Элемер | 0 | 2.5 | кПа |  |  |  | 71765 | 2024-05-15
а3P081 | Датчик давления воздуха перед горелкой №8 | АИР-20/М2/-/Н/-/ДИ/110/-/-/М20/11N/ А3/t4070/С2/C05/ 0…2,5кПа/-/42/20 КНК Ni/-/ IP66/-/-/-/-/-/-/-/-/ГП/ТУ/- | Элемер | 0 | 2.5 | кПа |  |  |  | 71765 | 2024-05-15
а3P091 | Датчик давления воздуха перед горелкой №9 | АИР-20/М2/-/Н/-/ДИ/110/-/-/М20/11N/ А3/t4070/С2/C05/ 0…2,5кПа/-/42/20 КНК Ni/-/ IP66/-/-/-/-/-/-/-/-/ГП/ТУ/- | Элемер | 0 | 2.5 | кПа |  |  |  | 71765 | 2024-05-15
а3P101 | Датчик давления воздуха перед горелкой №10 | АИР-20/М2/-/Н/-/ДИ/110/-/-/М20/11N/ А3/t4070/С2/C05/ 0…2,5кПа/-/42/20 КНК Ni/-/ IP66/-/-/-/-/-/-/-/-/ГП/ТУ/- | Элемер | 0 | 2.5 | кПа |  |  |  | 71765 | 2024-05-15
а3P111 | Датчик давления воздуха перед горелкой №11 | АИР-20/М2/-/Н/-/ДИ/110/-/-/М20/11N/ А3/t4070/С2/C05/ 0…2,5кПа/-/42/20 КНК Ni/-/ IP66/-/-/-/-/-/-/-/-/ГП/ТУ/- | Элемер | 0 | 2.5 | кПа |  |  |  | 71765 | 2024-05-15
а3P121 | Датчик давления воздуха перед горелкой №12 | АИР-20/М2/-/Н/-/ДИ/110/-/-/М20/11N/ А3/t4070/С2/C05/ 0…2,5кПа/-/42/20 КНК Ni/-/ IP66/-/-/-/-/-/-/-/-/ГП/ТУ/- | Элемер | 0 | 2.5 | кПа |  |  |  | 71765 | 2024-05-15
а3P131 | Датчик давления воздуха перед горелкой №13 | АИР-20/М2/-/Н/-/ДИ/110/-/-/М20/11N/ А3/t4070/С2/C05/ 0…2,5кПа/-/42/20 КНК Ni/-/ IP66/-/-/-/-/-/-/-/-/ГП/ТУ/- | Элемер | 0 | 2.5 | кПа |  |  |  | 71765 | 2024-05-15
а3P141 | Датчик давления воздуха перед горелкой №14 | АИР-20/М2/-/Н/-/ДИ/110/-/-/М20/11N/ А3/t4070/С2/C05/ 0…2,5кПа/-/42/20 КНК Ni/-/ IP66/-/-/-/-/-/-/-/-/ГП/ТУ/- | Элемер | 0 | 2.5 | кПа |  |  |  | 71765 | 2024-05-15
а3P151 | Датчик давления воздуха перед горелкой №15 | АИР-20/М2/-/Н/-/ДИ/110/-/-/М20/11N/ А3/t4070/С2/C05/ 0…2,5кПа/-/42/20 КНК Ni/-/ IP66/-/-/-/-/-/-/-/-/ГП/ТУ/- | Элемер | 0 | 2.5 | кПа |  |  |  | 71765 | 2024-05-15
а3P161 | Датчик давления воздуха перед горелкой №16 | АИР-20/М2/-/Н/-/ДИ/110/-/-/М20/11N/ А3/t4070/С2/C05/ 0…2,5кПа/-/42/20 КНК Ni/-/ IP66/-/-/-/-/-/-/-/-/ГП/ТУ/- | Элемер | 0 | 2.5 | кПа |  |  |  | 71765 | 2024-05-15
а3P171 | Датчик давления воздуха перед горелкой №17 | АИР-20/М2/-/Н/-/ДИ/110/-/-/М20/11N/ А3/t4070/С2/C05/ 0…2,5кПа/-/42/20 КНК Ni/-/ IP66/-/-/-/-/-/-/-/-/ГП/ТУ/- | Элемер | 0 | 2.5 | кПа |  |  |  | 71765 | 2024-05-15
а3P181 | Датчик давления воздуха перед горелкой №18 | АИР-20/М2/-/Н/-/ДИ/110/-/-/М20/11N/ А3/t4070/С2/C05/ 0…2,5кПа/-/42/20 КНК Ni/-/ IP66/-/-/-/-/-/-/-/-/ГП/ТУ/- | Элемер | 0 | 2.5 | кПа |  |  |  | 71765 | 2024-05-15
а3P191 | Датчик давления воздуха перед горелкой №19 | АИР-20/М2/-/Н/-/ДИ/110/-/-/М20/11N/ А3/t4070/С2/C05/ 0…2,5кПа/-/42/20 КНК Ni/-/ IP66/-/-/-/-/-/-/-/-/ГП/ТУ/- | Элемер | 0 | 2.5 | кПа |  |  |  | 71765 | 2024-05-15
а3P201 | Датчик давления воздуха перед горелкой №20 | АИР-20/М2/-/Н/-/ДИ/110/-/-/М20/11N/ А3/t4070/С2/C05/ 0…2,5кПа/-/42/20 КНК Ni/-/ IP66/-/-/-/-/-/-/-/-/ГП/ТУ/- | Элемер | 0 | 2.5 | кПа |  |  |  | 71765 | 2024-05-15
а3Pi011 | Манометр давления воздуха перед горелкой №1 | КМ22Р(0-2,5кПа)М20х1,5.1,5 | Росма | 0 | 2.5 | кПа |  |  |  | 4070 | 2024-05-15
а3Pi021 | Манометр давления воздуха перед горелкой №2 | КМ22Р(0-2,5кПа)М20х1,5.1,5 | Росма | 0 | 2.5 | кПа |  |  |  | 4070 | 2024-05-15
а3Pi031 | Манометр давления воздуха перед горелкой №3 | КМ22Р(0-2,5кПа)М20х1,5.1,5 | Росма | 0 | 2.5 | кПа |  |  |  | 4070 | 2024-05-15
а3Pi041 | Манометр давления воздуха перед горелкой №4 | КМ22Р(0-2,5кПа)М20х1,5.1,5 | Росма | 0 | 2.5 | кПа |  |  |  | 4070 | 2024-05-15
а3Pi051 | Манометр давления воздуха перед горелкой №5 | КМ22Р(0-2,5кПа)М20х1,5.1,5 | Росма | 0 | 2.5 | кПа |  |  |  | 4070 | 2024-05-15
а3Pi061 | Манометр давления воздуха перед горелкой №6 | КМ22Р(0-2,5кПа)М20х1,5.1,5 | Росма | 0 | 2.5 | кПа |  |  |  | 4070 | 2024-05-15
а3Pi071 | Манометр давления воздуха перед горелкой №7 | КМ22Р(0-2,5кПа)М20х1,5.1,5 | Росма | 0 | 2.5 | кПа |  |  |  | 4070 | 2024-05-15
а3Pi081 | Манометр давления воздуха перед горелкой №8 | КМ22Р(0-2,5кПа)М20х1,5.1,5 | Росма | 0 | 2.5 | кПа |  |  |  | 4070 | 2024-05-15
а3Pi091 | Манометр давления воздуха перед горелкой №9 | КМ22Р(0-2,5кПа)М20х1,5.1,5 | Росма | 0 | 2.5 | кПа |  |  |  | 4070 | 2024-05-15
а3Pi101 | Манометр давления воздуха перед горелкой №10 | КМ22Р(0-2,5кПа)М20х1,5.1,5 | Росма | 0 | 2.5 | кПа |  |  |  | 4070 | 2024-05-15
а3Pi111 | Манометр давления воздуха перед горелкой №11 | КМ22Р(0-2,5кПа)М20х1,5.1,5 | Росма | 0 | 2.5 | кПа |  |  |  | 4070 | 2024-05-15
а3Pi121 | Манометр давления воздуха перед горелкой №12 | КМ22Р(0-2,5кПа)М20х1,5.1,5 | Росма | 0 | 2.5 | кПа |  |  |  | 4070 | 2024-05-15
а3Pi131 | Манометр давления воздуха перед горелкой №13 | КМ22Р(0-2,5кПа)М20х1,5.1,5 | Росма | 0 | 2.5 | кПа |  |  |  | 4070 | 2024-05-15
а3Pi141 | Манометр давления воздуха перед горелкой №14 | КМ22Р(0-2,5кПа)М20х1,5.1,5 | Росма | 0 | 2.5 | кПа |  |  |  | 4070 | 2024-05-15
а3Pi151 | Манометр давления воздуха перед горелкой №15 | КМ22Р(0-2,5кПа)М20х1,5.1,5 | Росма | 0 | 2.5 | кПа |  |  |  | 4070 | 2024-05-15
а3Pi161 | Манометр давления воздуха перед горелкой №16 | КМ22Р(0-2,5кПа)М20х1,5.1,5 | Росма | 0 | 2.5 | кПа |  |  |  | 4070 | 2024-05-15
а3Pi171 | Манометр давления воздуха перед горелкой №17 | КМ22Р(0-2,5кПа)М20х1,5.1,5 | Росма | 0 | 2.5 | кПа |  |  |  | 4070 | 2024-05-15
а3Pi181 | Манометр давления воздуха перед горелкой №18 | КМ22Р(0-2,5кПа)М20х1,5.1,5 | Росма | 0 | 2.5 | кПа |  |  |  | 4070 | 2024-05-15
а3Pi191 | Манометр давления воздуха перед горелкой №19 | КМ22Р(0-2,5кПа)М20х1,5.1,5 | Росма | 0 | 2.5 | кПа |  |  |  | 4070 | 2024-05-15
а3Pi201 | Манометр давления воздуха перед горелкой №20 | КМ22Р(0-2,5кПа)М20х1,5.1,5 | Росма | 0 | 2.5 | кПа |  |  |  | 4070 | 2024-05-15
g3P001 | Датчик давления газа на входе в котел | АИР-20/М2/-/Н/-/ДИ/130/-/-/М20/11N/ А3/t4070/С2/C05/ 0…100кПа/42/20 КНК Ni/-/ IP66/-/-/-/-/-/-/-/-/ГП/ТУ/ЭП | Элемер | 0 | 100 | кПа |  |  |  | 59675 | 2024-05-15
g3Pi001 | Манометр давления газа на входе в котел | ТМ-510Р.00(0-0,1МПа)М20х1,5.1,5 | Росма | 0 | 100 | кПа |  |  |  | 955 | 2024-05-15
g3dP001 | Датчик перепада давления газа на входе в котел (расход) | АИР-20/М2/-/Н/-/ДД/420/-/-/-/11V/А3/t4070/С2/C05/ 0…10кПа/ 16МПа/42/20 КНК Ni/-/ IP66/-/-/КР3/-/Y(C32)/-/-/-/ ГП/ТУ/ЭП | Элемер | 0 | 10 | кПа |  |  |  | 82620 | 2024-05-15
g3T001 | Датчик температуры газа в коллекторе | ТПУ-205/-/ТС-1088/1БГ/АГ10/20 КНК Ni/t1070C3/Pt100/-50…100/320/10/0,5/ ГП/ТУ/ЭП | Элемер | -50 | 100 | ℃ |  |  |  | 15785 | 2024-05-15
g3Ti001 | Термометр температуры газа в коллекторе | БТ52.211(-30...+70С)G1/2.300.1,5 | Росма | -30 | 70 | ℃ |  |  |  | 2250 | 2024-05-15
g3Pi002 | Манометр давления газа в коллекторе | ТМ-510Р.00(0-0,1МПа)М20х1,5.1,5 | Росма | 0 | 100 | кПа |  |  |  | 955 | 2024-05-15
g3P002 | Датчик давления газа в коллекторе | АИР-20/М2/-/Н/-/ДИ/130/-/-/М20/11N/ А3/t4070/С2/C05/ 0…100кПа/42/20 КНК Ni/-/ IP66/-/-/-/-/-/-/-/-/ГП/ТУ/ЭП | Элемер | 0 | 100 | кПа |  |  |  | 59675 | 2024-05-15
g3P003 | Датчик давления газа в коллекторе дублирующий | АИР-20/М2/-/Н/-/ДИ/130/-/-/М20/11N/ А3/t4070/С2/C05/ 0…100кПа/42/20 КНК Ni/-/ IP66/-/-/-/-/-/-/-/-/ГП/ТУ/ЭП | Элемер | 0 | 100 | кПа |  |  |  | 59675 | 2024-05-15
w3T001 | Датчик температуры теплоносителя на входе в котел | ТПУ-205/-/ТС-1088/1БГ/АГ10/20 КНК Ni/t1070C3/Pt100/0…200/400/10/0,5/ ГП/ТУ/ЭП | Элемер | 0 | 200 | ℃ |  |  |  | 16805 | 2024-05-15
w3Ti001 | Термометр температуры теплоносителя на входе в котел | БТ52.211(0-250С)G1/2.300.1,5 | Росма | 0 | 250 | ℃ |  |  |  | 2250 | 2024-05-15
w3Pi001 | Манометр давления теплоносителя на входе в котел | ТМ610Р.00(0-4,0мПаМ20х1,5.1,5 | Росма | 0 | 4 | Мпа |  |  |  | 1510 | 2024-05-15
w3P001 | Датчик давления теплоносителя на входе в котел | АИР-20/М2/-/Н/-/ДИ/170/-/-/М20/11N/ А3/t4070/ С2/C05/ 0…2,5МПа/-/42/20 КНК Ni/-/ IP66/-/-/-/Y(Е22)/-/-/-/-/ГП/ТУ/ЭП | Элемер | 0 | 2.5 | Мпа |  |  |  | 61235 | 2024-05-15
w3dP001 | Датчик перепада давления теплоносителя после котла (расход) | АИР-20/М2/-/Н/-/ДД/440/-/-/-/11V/А3/t4070/С2/C05/ 0…63кПа/ 16МПа/42/20 КНК Ni/-/ IP66/-/-/КР3/-/Y(C32) /-/-/-/ ГП/ТУ/ЭП | Элемер | 0 | 63 | кПа |  |  |  | 82620 | 2024-05-15
w3Pi002 | Манометр давления теплоносителя после котла | ТМ610Р.00(0-4,0мПаМ20х1,5.1,5 | Росма | 0 | 4 | Мпа |  |  |  | 1510 | 2024-05-15
w3P002 | Датчик давления теплоносителя после котла | АИР-20/М2/-/Н/-/ДИ/170/-/-/М20/11N/ А3/t4070/ С2/C05/ 0…2,5МПа/-/42/20 КНК Ni/-/ IP66/-/-/-/Y(Е22)/-/-/-/-/ГП/ТУ/ЭП | Элемер | 0 | 2.5 | Мпа |  |  |  | 61235 | 2024-05-15
w3P003 | Датчик давления теплоносителя после котла дублирующий | АИР-20/М2/-/Н/-/ДИ/170/-/-/М20/11N/ А3/t4070/ С2/C05/ 0…2,5МПа/-/42/20 КНК Ni/-/ IP66/-/-/-/Y(Е22)/-/-/-/-/ГП/ТУ/ЭП | Элемер | 0 | 2.5 | Мпа |  |  |  | 61235 | 2024-05-15
w3Ti002 | Термометр температуры теплоносителя после котла | БТ52.211(0-250С)G1/2.300.1,5 | Росма | 0 | 250 | ℃ |  |  |  | 2250 | 2024-05-15
w3T002 | Датчик температуры теплоносителя после котла | ТПУ-205/-/ТС-1088/1БГ/АГ10/20 КНК Ni/t1070C3/Pt100/0…200/400/10/0,5/ ГП/ТУ/ЭП | Элемер | 0 | 200 | ℃ |  |  |  | 16805 | 2024-05-15
w3T003 | Датчик температуры теплоносителя после котла дублирующий | ТПУ-205/-/ТС-1088/1БГ/АГ10/20 КНК Ni/t1070C3/Pt100/0…200/400/10/0,5/ ГП/ТУ/ЭП | Элемер | 0 | 200 | ℃ |  |  |  | 16805 | 2024-05-15
f3Pi001 | Манометр разрежения в топке котла | КМВ22Р(-1...1,5кПа)М20х1,5 | Росма | -1 | 1.5 | кПа |  |  |  | 4070 | 2024-05-15
f3P001 | Датчик разрежения в топке котла | АИР-20/М2/-/Н/-/ДИВ/310/-/-/М20/ 11N/ А3/t4070/С2/ C05/-0,2…0,2кПа/-/42/ 20 КНК Ni/-/ IP66/-/-/-/-/-/-/-/-/ГП/ТУ/ЭП | Элемер | -0.2 | 0.2 | кПа |  |  |  | 73975 | 2024-05-15
f3P002 | Датчик разрежения в топке котла дублирующий | АИР-20/М2/-/Н/-/ДИВ/310/-/-/М20/ 11N/ А3/t4070/С2/ C05/-0,2…0,2кПа/-/42/ 20 КНК Ni/-/ IP66/-/-/-/-/-/-/-/-/ГП/ТУ/ЭП | Элемер | -0.2 | 0.2 | кПа |  |  |  | 73975 | 2024-05-15
f3T001 | Датчик температуры дымовых газов | ТПУ-205/-/ТС-1088/1БГ/АГ10/20 КНК Ni/t1070C3/Pt100/0…400/800/10/0,5/ ГП/ТУ/ЭП | Элемер | 0 | 400 | ℃ |  |  |  | 19395 | 2024-05-15
f3Ti001 | Термометр температуры дымовых газов | БТ52.212(0-450С)G1/2.300.1,5 | Росма | 0 | 450 | ℃ |  |  |  | 2250 | 2024-05-15
f3X001 | Газоанализатор дымовых газов | ИКТС-11.1 | ЗАО "Проманалитприбор"
b3X001 | Датчик интенсивности пламени | ФДСА-03М-01-010 | Прома | [6 empty] | 84355 | 2024-05-15
b3X003 | Датчик интенсивности пламени | ФДСА-03М-01-010 | Прома | [6 empty] | 84355 | 2024-05-15
b3X003 | Датчик интенсивности пламени | ФДСА-03М-01-010 | Прома | [6 empty] | 84355 | 2024-05-15
b3X003 | Датчик интенсивности пламени | ФДСА-03М-01-010 | Прома | [6 empty] | 84355 | 2024-05-15
b3X003 | Датчик интенсивности пламени | ФДСА-03М-01-010 | Прома | [6 empty] | 84355 | 2024-05-15
b3X003 | Датчик интенсивности пламени | ФДСА-03М-01-010 | Прома | [6 empty] | 84355 | 2024-05-15
b3X042 | Датчик наличия факела запальника горелки №4 | ДПЗ-01А/220 | ООО "Общемаш"
b3X043 | Датчик наличия факела горелки №4 | ФДСА-03М-01 | Прома | [6 empty] | 84355 | 2024-05-15
b3X102 | Датчик наличия факела запальника горелки №10 | ДПЗ-01А/220 | ООО "Общемаш"
b3X103 | Датчик наличия факела горелки №10 | ФДСА-03М-01 | Прома | [6 empty] | 84355 | 2024-05-15
b3X182 | Датчик наличия факела запальника горелки №18 | ДПЗ-01А/220 | ООО "Общемаш"
b3X183 | Датчик наличия факела горелки №18 | ФДСА-03М-01 | Прома | [6 empty] | 84355 | 2024-05-15
b3X032 | Датчик наличия факела запальника горелки №3 | ДПЗ-01А/220 | ООО "Общемаш"
b3X033 | Датчик наличия факела горелки №3 | ФДСА-03М-01 | Прома | [6 empty] | 84355 | 2024-05-15
b3X112 | Датчик наличия факела запальника горелки №11 | ДПЗ-01А/220 | ООО "Общемаш"
b3X113 | Датчик наличия факела горелки №11 | ФДСА-03М-01 | Прома | [6 empty] | 84355 | 2024-05-15
b3X172 | Датчик наличия факела запальника горелки №17 | ДПЗ-01А/220 | ООО "Общемаш"
b3X173 | Датчик наличия факела горелки №17 | ФДСА-03М-01 | Прома | [6 empty] | 84355 | 2024-05-15
а3СН001 | Датчик загазованности СН4 | ДАК-CH4-129 | Аналитприбор СПО | [6 empty] | 84200 | 2024-05-15
а3СН002 | Датчик загазованности СН4 | ДАК-CH4-129 | Аналитприбор СПО | [6 empty] | 84200 | 2024-05-15
а3СН003 | Датчик загазованности СН4 | ДАК-CH4-129 | Аналитприбор СПО | [6 empty] | 84200 | 2024-05-15
а3СН004 | Датчик загазованности СН4 | ДАК-CH4-129 | Аналитприбор СПО | [6 empty] | 84200 | 2024-05-15
а3СО001 | Датчик загазованности СО | ДАХ-М-05-CO-200 | Аналитприбор СПО | [6 empty] | 97700 | 2024-05-15
а3СО002 | Датчик загазованности СО | ДАХ-М-05-CO-200 | Аналитприбор СПО | [6 empty] | 97700 | 2024-05-15
а3СО003 | Датчик загазованности СО | ДАХ-М-05-CO-200 | Аналитприбор СПО | [6 empty] | 97700 | 2024-05-15
а3СО004 | Датчик загазованности СО | ДАХ-М-05-CO-200 | Аналитприбор СПО | [6 empty] | 97700 | 2024-05-15
g3V011 | Клапан ПЗК-1 на горелке №1 | ВН4Н-1П ст | СП "Термобрест" |  |  |  | 100 |  | 33.3
g3V021 | Клапан ПЗК-1 на горелке №2 | ВН4Н-1П ст | СП "Термобрест" |  |  |  | 100 |  | 33.3
g3V031 | Клапан ПЗК-1 на горелке №3 | ВН4Н-1П ст | СП "Термобрест" |  |  |  | 100 |  | 33.3
g3V041 | Клапан ПЗК-1 на горелке №4 | ВН4Н-1П ст | СП "Термобрест" |  |  |  | 100 |  | 33.3
g3V051 | Клапан ПЗК-1 на горелке №5 | ВН4Н-1П ст | СП "Термобрест" |  |  |  | 100 |  | 33.3
g3V061 | Клапан ПЗК-1 на горелке №6 | ВН4Н-1П ст | СП "Термобрест" |  |  |  | 100 |  | 33.3
g3V071 | Клапан ПЗК-1 на горелке №7 | ВН4Н-1П ст | СП "Термобрест" |  |  |  | 100 |  | 33.3
g3V081 | Клапан ПЗК-1 на горелке №8 | ВН4Н-1П ст | СП "Термобрест" |  |  |  | 100 |  | 33.3
g3V091 | Клапан ПЗК-1 на горелке №9 | ВН4Н-1П ст | СП "Термобрест" |  |  |  | 100 |  | 33.3
g3V101 | Клапан ПЗК-1 на горелке №10 | ВН4Н-1П ст | СП "Термобрест" |  |  |  | 100 |  | 33.3
g3V111 | Клапан ПЗК-1 на горелке №11 | ВН4Н-1П ст | СП "Термобрест" |  |  |  | 100 |  | 33.3
g3V121 | Клапан ПЗК-1 на горелке №12 | ВН4Н-1П ст | СП "Термобрест" |  |  |  | 100 |  | 33.3
g3V131 | Клапан ПЗК-1 на горелке №13 | ВН4Н-1П ст | СП "Термобрест" |  |  |  | 100 |  | 33.3
g3V141 | Клапан ПЗК-1 на горелке №14 | ВН4Н-1П ст | СП "Термобрест" |  |  |  | 100 |  | 33.3
g3V151 | Клапан ПЗК-1 на горелке №15 | ВН4Н-1П ст | СП "Термобрест" |  |  |  | 100 |  | 33.3
g3V161 | Клапан ПЗК-1 на горелке №16 | ВН4Н-1П ст | СП "Термобрест" |  |  |  | 100 |  | 33.3
g3V171 | Клапан ПЗК-1 на горелке №17 | ВН4Н-1П ст | СП "Термобрест" |  |  |  | 100 |  | 33.3
g3V181 | Клапан ПЗК-1 на горелке №18 | ВН4Н-1П ст | СП "Термобрест" |  |  |  | 100 |  | 33.3
g3V191 | Клапан ПЗК-1 на горелке №19 | ВН4Н-1П ст | СП "Термобрест" |  |  |  | 100 |  | 33.3
g3V201 | Клапан ПЗК-1 на горелке №20 | ВН4Н-1П ст | СП "Термобрест" |  |  |  | 100 |  | 33.3
g3V012 | Клапан ПЗК-2 на горелке №1 | ВН4Н-1П ст | СП "Термобрест" |  |  |  | 100 |  | 33.3
g3V022 | Клапан ПЗК-2 на горелке №2 | ВН4Н-1П ст | СП "Термобрест" |  |  |  | 100 |  | 33.3
g3V032 | Клапан ПЗК-2 на горелке №3 | ВН4Н-1П ст | СП "Термобрест" |  |  |  | 100 |  | 33.3
g3V042 | Клапан ПЗК-2 на горелке №4 | ВН4Н-1П ст | СП "Термобрест" |  |  |  | 100 |  | 33.3
g3V052 | Клапан ПЗК-2 на горелке №5 | ВН4Н-1П ст | СП "Термобрест" |  |  |  | 100 |  | 33.3
g3V062 | Клапан ПЗК-2 на горелке №6 | ВН4Н-1П ст | СП "Термобрест" |  |  |  | 100 |  | 33.3
g3V072 | Клапан ПЗК-2 на горелке №7 | ВН4Н-1П ст | СП "Термобрест" |  |  |  | 100 |  | 33.3
g3V082 | Клапан ПЗК-2 на горелке №8 | ВН4Н-1П ст | СП "Термобрест" |  |  |  | 100 |  | 33.3
g3V092 | Клапан ПЗК-2 на горелке №9 | ВН4Н-1П ст | СП "Термобрест" |  |  |  | 100 |  | 33.3
g3V102 | Клапан ПЗК-2 на горелке №10 | ВН4Н-1П ст | СП "Термобрест" |  |  |  | 100 |  | 33.3
g3V112 | Клапан ПЗК-2 на горелке №11 | ВН4Н-1П ст | СП "Термобрест" |  |  |  | 100 |  | 33.3
g3V122 | Клапан ПЗК-2 на горелке №12 | ВН4Н-1П ст | СП "Термобрест" |  |  |  | 100 |  | 33.3
g3V132 | Клапан ПЗК-2 на горелке №13 | ВН4Н-1П ст | СП "Термобрест" |  |  |  | 100 |  | 33.3
g3V142 | Клапан ПЗК-2 на горелке №14 | ВН4Н-1П ст | СП "Термобрест" |  |  |  | 100 |  | 33.3
g3V152 | Клапан ПЗК-2 на горелке №15 | ВН4Н-1П ст | СП "Термобрест" |  |  |  | 100 |  | 33.3
g3V162 | Клапан ПЗК-2 на горелке №16 | ВН4Н-1П ст | СП "Термобрест" |  |  |  | 100 |  | 33.3
g3V172 | Клапан ПЗК-2 на горелке №17 | ВН4Н-1П ст | СП "Термобрест" |  |  |  | 100 |  | 33.3
g3V182 | Клапан ПЗК-2 на горелке №18 | ВН4Н-1П ст | СП "Термобрест" |  |  |  | 100 |  | 33.3
g3V192 | Клапан ПЗК-2 на горелке №19 | ВН4Н-1П ст | СП "Термобрест" |  |  |  | 100 |  | 33.3
g3V202 | Клапан ПЗК-2 на горелке №20 | ВН4Н-1П ст | СП "Термобрест" |  |  |  | 100 |  | 33.3
g3V013 | Клапан СБ на горелке №1 | ВФ 1" Н-4П ст. | СП "Термобрест" |  |  |  | 25 |  | 3.2
g3V023 | Клапан СБ на горелке №2 | ВФ 1" Н-4П ст. | СП "Термобрест" |  |  |  | 25 |  | 3.2
g3V033 | Клапан СБ на горелке №3 | ВФ 1" Н-4П ст. | СП "Термобрест" |  |  |  | 25 |  | 3.2
g3V043 | Клапан СБ на горелке №4 | ВФ 1" Н-4П ст. | СП "Термобрест" |  |  |  | 25 |  | 3.2
g3V053 | Клапан СБ на горелке №5 | ВФ 1" Н-4П ст. | СП "Термобрест" |  |  |  | 25 |  | 3.2
g3V063 | Клапан СБ на горелке №6 | ВФ 1" Н-4П ст. | СП "Термобрест" |  |  |  | 25 |  | 3.2
g3V073 | Клапан СБ на горелке №7 | ВФ 1" Н-4П ст. | СП "Термобрест" |  |  |  | 25 |  | 3.2
g3V083 | Клапан СБ на горелке №8 | ВФ 1" Н-4П ст. | СП "Термобрест" |  |  |  | 25 |  | 3.2
g3V093 | Клапан СБ на горелке №9 | ВФ 1" Н-4П ст. | СП "Термобрест" |  |  |  | 25 |  | 3.2
g3V103 | Клапан СБ на горелке №10 | ВФ 1" Н-4П ст. | СП "Термобрест" |  |  |  | 25 |  | 3.2
g3V113 | Клапан СБ на горелке №11 | ВФ 1" Н-4П ст. | СП "Термобрест" |  |  |  | 25 |  | 3.2
g3V123 | Клапан СБ на горелке №12 | ВФ 1" Н-4П ст. | СП "Термобрест" |  |  |  | 25 |  | 3.2
g3V133 | Клапан СБ на горелке №13 | ВФ 1" Н-4П ст. | СП "Термобрест" |  |  |  | 25 |  | 3.2
g3V143 | Клапан СБ на горелке №14 | ВФ 1" Н-4П ст. | СП "Термобрест" |  |  |  | 25 |  | 3.2
g3V153 | Клапан СБ на горелке №15 | ВФ 1" Н-4П ст. | СП "Термобрест" |  |  |  | 25 |  | 3.2
g3V163 | Клапан СБ на горелке №16 | ВФ 1" Н-4П ст. | СП "Термобрест" |  |  |  | 25 |  | 3.2
g3V173 | Клапан СБ на горелке №17 | ВФ 1" Н-4П ст. | СП "Термобрест" |  |  |  | 25 |  | 3.2
g3V183 | Клапан СБ на горелке №18 | ВФ 1" Н-4П ст. | СП "Термобрест" |  |  |  | 25 |  | 3.2
g3V193 | Клапан СБ на горелке №19 | ВФ 1" Н-4П ст. | СП "Термобрест" |  |  |  | 25 |  | 3.2
g3V203 | Клапан СБ на горелке №20 | ВФ 1" Н-4П ст. | СП "Термобрест" |  |  |  | 25 |  | 3.2
g3sM011 | Регулятор давления газа на горелке №1 | ЗР4-6 ПР. ст. | СП "Термобрест" |  |  |  | 100 |  | 27.5
g3sM021 | Регулятор давления газа на горелке №2 | ЗР4-6 ПР. ст. | СП "Термобрест" |  |  |  | 100 |  | 27.5
g3sM031 | Регулятор давления газа на горелке №3 | ЗР4-6 ПР. ст. | СП "Термобрест" |  |  |  | 100 |  | 27.5
g3sM041 | Регулятор давления газа на горелке №4 | ЗР4-6 ПР. ст. | СП "Термобрест" |  |  |  | 100 |  | 27.5
g3sM051 | Регулятор давления газа на горелке №5 | ЗР4-6 ПР. ст. | СП "Термобрест" |  |  |  | 100 |  | 27.5
g3sM061 | Регулятор давления газа на горелке №6 | ЗР4-6 ПР. ст. | СП "Термобрест" |  |  |  | 100 |  | 27.5
g3sM071 | Регулятор давления газа на горелке №7 | ЗР4-6 ПР. ст. | СП "Термобрест" |  |  |  | 100 |  | 27.5
g3sM081 | Регулятор давления газа на горелке №8 | ЗР4-6 ПР. ст. | СП "Термобрест" |  |  |  | 100 |  | 27.5
g3sM091 | Регулятор давления газа на горелке №9 | ЗР4-6 ПР. ст. | СП "Термобрест" |  |  |  | 100 |  | 27.5
g3sM101 | Регулятор давления газа на горелке №10 | ЗР4-6 ПР. ст. | СП "Термобрест" |  |  |  | 100 |  | 27.5
g3sM111 | Регулятор давления газа на горелке №11 | ЗР4-6 ПР. ст. | СП "Термобрест" |  |  |  | 100 |  | 27.5
g3sM121 | Регулятор давления газа на горелке №12 | ЗР4-6 ПР. ст. | СП "Термобрест" |  |  |  | 100 |  | 27.5
g3sM131 | Регулятор давления газа на горелке №13 | ЗР4-6 ПР. ст. | СП "Термобрест" |  |  |  | 100 |  | 27.5
g3sM141 | Регулятор давления газа на горелке №14 | ЗР4-6 ПР. ст. | СП "Термобрест" |  |  |  | 100 |  | 27.5
g3sM151 | Регулятор давления газа на горелке №15 | ЗР4-6 ПР. ст. | СП "Термобрест" |  |  |  | 100 |  | 27.5
g3sM161 | Регулятор давления газа на горелке №16 | ЗР4-6 ПР. ст. | СП "Термобрест" |  |  |  | 100 |  | 27.5
g3sM171 | Регулятор давления газа на горелке №17 | ЗР4-6 ПР. ст. | СП "Термобрест" |  |  |  | 100 |  | 27.5
g3sM181 | Регулятор давления газа на горелке №18 | ЗР4-6 ПР. ст. | СП "Термобрест" |  |  |  | 100 |  | 27.5
g3sM191 | Регулятор давления газа на горелке №19 | ЗР4-6 ПР. ст. | СП "Термобрест" |  |  |  | 100 |  | 27.5
g3sM201 | Регулятор давления газа на горелке №20 | ЗР4-6 ПР. ст. | СП "Термобрест" |  |  |  | 100 |  | 27.5
а3sM011 | Регулятор давления воздуха на горелке №1
а3sM021 | Регулятор давления воздуха на горелке №2
а3sM031 | Регулятор давления воздуха на горелке №3
а3sM041 | Регулятор давления воздуха на горелке №4
а3sM051 | Регулятор давления воздуха на горелке №5
а3sM061 | Регулятор давления воздуха на горелке №6
а3sM071 | Регулятор давления воздуха на горелке №7
а3sM081 | Регулятор давления воздуха на горелке №8
а3sM091 | Регулятор давления воздуха на горелке №9
а3sM101 | Регулятор давления воздуха на горелке №10
а3sM111 | Регулятор давления воздуха на горелке №11
а3sM121 | Регулятор давления воздуха на горелке №12
а3sM131 | Регулятор давления воздуха на горелке №13
а3sM141 | Регулятор давления воздуха на горелке №14
а3sM151 | Регулятор давления воздуха на горелке №15
а3sM161 | Регулятор давления воздуха на горелке №16
а3sM171 | Регулятор давления воздуха на горелке №17
а3sM181 | Регулятор давления воздуха на горелке №18
а3sM191 | Регулятор давления воздуха на горелке №19
а3sM201 | Регулятор давления воздуха на горелке №20
а3M011 | Дутьевой вентилятор на горелке №1
а3M021 | Дутьевой вентилятор на горелке №2
а3M031 | Дутьевой вентилятор на горелке №3
а3M041 | Дутьевой вентилятор на горелке №4
а3M051 | Дутьевой вентилятор на горелке №5
а3M061 | Дутьевой вентилятор на горелке №6
а3M071 | Дутьевой вентилятор на горелке №7
а3M081 | Дутьевой вентилятор на горелке №8
а3M091 | Дутьевой вентилятор на горелке №9
а3M101 | Дутьевой вентилятор на горелке №10
а3M111 | Дутьевой вентилятор на горелке №11
а3M121 | Дутьевой вентилятор на горелке №12
а3M131 | Дутьевой вентилятор на горелке №13
а3M141 | Дутьевой вентилятор на горелке №14
а3M151 | Дутьевой вентилятор на горелке №15
а3M161 | Дутьевой вентилятор на горелке №16
а3M171 | Дутьевой вентилятор на горелке №17
а3M181 | Дутьевой вентилятор на горелке №18
а3M191 | Дутьевой вентилятор на горелке №19
а3M201 | Дутьевой вентилятор на горелке №20
g3V044 | Клапан запальника горелки №4 | ВН 3/4 Н-4П ст. | СП "Термобрест" |  |  |  | 20 |  | 2.8
b3X041 | Трансформатор запальника горелки №4
g3V104 | Клапан запальника горелки №10 | ВН 3/4 Н-4П ст. | СП "Термобрест" |  |  |  | 20 |  | 2.8
b3X101 | Трансформатор запальника горелки №10
g3V184 | Клапан запальника горелки №18 | ВН 3/4 Н-4П ст. | СП "Термобрест" |  |  |  | 20 |  | 2.8
b3X181 | Трансформатор запальника горелки №18
g3V034 | Клапан запальника горелки №3 | ВН 3/4 Н-4П ст. | СП "Термобрест" |  |  |  | 20 |  | 2.8
b3X031 | Трансформатор запальника горелки №3
g3V114 | Клапан запальника горелки №11 | ВН 3/4 Н-4П ст. | СП "Термобрест" |  |  |  | 20 |  | 2.8
b3X111 | Трансформатор запальника горелки №11
g3V174 | Клапан запальника горелки №17 | ВН 3/4 Н-4П ст. | СП "Термобрест" |  |  |  | 20 |  | 2.8
b3X171 | Трансформатор запальника горелки №17
g3V001 | Клапан продувки | ВН2Н-1П ст. | СП "Термобрест" |  |  |  | 50 |  | 12.8
g3V002 | Клапан продувки | ВН2Н-1П ст. | СП "Термобрест" |  |  |  | 50 |  | 12.8
g3sM001 | Регулятор давления газа в коллекторе | ЗР12-6 В ПР. ст. | СП "Термобрест" |  |  |  | 300 |  | 80
g3M001 | Задвижка газовая на входе в котел | 30с 941нж | ЗАО Южноураларматура, г.Миасс |  |  |  | 400 |  | 655
w3M001 | Задвижка теплоносителя на входе в котел
w3M002 | Задвижка теплоносителя после котла
f3sM001 | Регулятор разрежения
f3sM002 | Регулятор разрежения
f3sM003 | Регулятор разрежения
| Горелка запальная газовая | ЭИВ-01-И-1500 | ООО "ЭТАЛОНПРИБОР" | [6 empty] | 18300 | 2024-05-16
| Горелка запальная газовая | ЭИВ-01-И-1500 | ООО "ЭТАЛОНПРИБОР" | [6 empty] | 18300 | 2024-05-16
| Горелка запальная газовая | ЭИВ-01-И-1500 | ООО "ЭТАЛОНПРИБОР" | [6 empty] | 18300 | 2024-05-16
| Горелка запальная газовая | ЭИВ-01-И-1500 | ООО "ЭТАЛОНПРИБОР" | [6 empty] | 18300 | 2024-05-16
| Горелка запальная газовая | ЭИВ-01-И-1500 | ООО "ЭТАЛОНПРИБОР" | [6 empty] | 18300 | 2024-05-16
| Горелка запальная газовая | ЭИВ-01-И-1500 | ООО "ЭТАЛОНПРИБОР" | [6 empty] | 18300 | 2024-05-16
6633375

## 240515
шифр | назначение | наименование | производитель | предел от | предел до | ед.изм | Ду | эн.потр | масса | цена без НДС | дата цены | схема эл. | схема монт. | параметры схем
g3P011 | Датчик давления газа между ПЗК на горелке №1 | АИР-20/М2/-/Н/-/ДИ/130/-/-/М20/11N/ А3/t4070/С2/C05/ 0…100кПа/42/20 КНК Ni/-/ IP66/-/-/-/-/-/-/-/-/ГП/ТУ/ЭП | Элемер | 0 | 100 | кПа |  |  |  | 59675 | 2024-05-15
g3P021 | Датчик давления газа между ПЗК на горелке №2 | АИР-20/М2/-/Н/-/ДИ/130/-/-/М20/11N/ А3/t4070/С2/C05/ 0…100кПа/42/20 КНК Ni/-/ IP66/-/-/-/-/-/-/-/-/ГП/ТУ/ЭП | Элемер | 0 | 100 | кПа |  |  |  | 59675 | 2024-05-15
g3P031 | Датчик давления газа между ПЗК на горелке №3 | АИР-20/М2/-/Н/-/ДИ/130/-/-/М20/11N/ А3/t4070/С2/C05/ 0…100кПа/42/20 КНК Ni/-/ IP66/-/-/-/-/-/-/-/-/ГП/ТУ/ЭП | Элемер | 0 | 100 | кПа |  |  |  | 59675 | 2024-05-15
g3P041 | Датчик давления газа между ПЗК на горелке №4 | АИР-20/М2/-/Н/-/ДИ/130/-/-/М20/11N/ А3/t4070/С2/C05/ 0…100кПа/42/20 КНК Ni/-/ IP66/-/-/-/-/-/-/-/-/ГП/ТУ/ЭП | Элемер | 0 | 100 | кПа |  |  |  | 59675 | 2024-05-15
g3P051 | Датчик давления газа между ПЗК на горелке №5 | АИР-20/М2/-/Н/-/ДИ/130/-/-/М20/11N/ А3/t4070/С2/C05/ 0…100кПа/42/20 КНК Ni/-/ IP66/-/-/-/-/-/-/-/-/ГП/ТУ/ЭП | Элемер | 0 | 100 | кПа |  |  |  | 59675 | 2024-05-15
g3P061 | Датчик давления газа между ПЗК на горелке №6 | АИР-20/М2/-/Н/-/ДИ/130/-/-/М20/11N/ А3/t4070/С2/C05/ 0…100кПа/42/20 КНК Ni/-/ IP66/-/-/-/-/-/-/-/-/ГП/ТУ/ЭП | Элемер | 0 | 100 | кПа |  |  |  | 59675 | 2024-05-15
g3P071 | Датчик давления газа между ПЗК на горелке №7 | АИР-20/М2/-/Н/-/ДИ/130/-/-/М20/11N/ А3/t4070/С2/C05/ 0…100кПа/42/20 КНК Ni/-/ IP66/-/-/-/-/-/-/-/-/ГП/ТУ/ЭП | Элемер | 0 | 100 | кПа |  |  |  | 59675 | 2024-05-15
g3P081 | Датчик давления газа между ПЗК на горелке №8 | АИР-20/М2/-/Н/-/ДИ/130/-/-/М20/11N/ А3/t4070/С2/C05/ 0…100кПа/42/20 КНК Ni/-/ IP66/-/-/-/-/-/-/-/-/ГП/ТУ/ЭП | Элемер | 0 | 100 | кПа |  |  |  | 59675 | 2024-05-15
g3P091 | Датчик давления газа между ПЗК на горелке №9 | АИР-20/М2/-/Н/-/ДИ/130/-/-/М20/11N/ А3/t4070/С2/C05/ 0…100кПа/42/20 КНК Ni/-/ IP66/-/-/-/-/-/-/-/-/ГП/ТУ/ЭП | Элемер | 0 | 100 | кПа |  |  |  | 59675 | 2024-05-15
g3P101 | Датчик давления газа между ПЗК на горелке №10 | АИР-20/М2/-/Н/-/ДИ/130/-/-/М20/11N/ А3/t4070/С2/C05/ 0…100кПа/42/20 КНК Ni/-/ IP66/-/-/-/-/-/-/-/-/ГП/ТУ/ЭП | Элемер | 0 | 100 | кПа |  |  |  | 59675 | 2024-05-15
g3P111 | Датчик давления газа между ПЗК на горелке №11 | АИР-20/М2/-/Н/-/ДИ/130/-/-/М20/11N/ А3/t4070/С2/C05/ 0…100кПа/42/20 КНК Ni/-/ IP66/-/-/-/-/-/-/-/-/ГП/ТУ/ЭП | Элемер | 0 | 100 | кПа |  |  |  | 59675 | 2024-05-15
g3P121 | Датчик давления газа между ПЗК на горелке №12 | АИР-20/М2/-/Н/-/ДИ/130/-/-/М20/11N/ А3/t4070/С2/C05/ 0…100кПа/42/20 КНК Ni/-/ IP66/-/-/-/-/-/-/-/-/ГП/ТУ/ЭП | Элемер | 0 | 100 | кПа |  |  |  | 59675 | 2024-05-15
g3P131 | Датчик давления газа между ПЗК на горелке №13 | АИР-20/М2/-/Н/-/ДИ/130/-/-/М20/11N/ А3/t4070/С2/C05/ 0…100кПа/42/20 КНК Ni/-/ IP66/-/-/-/-/-/-/-/-/ГП/ТУ/ЭП | Элемер | 0 | 100 | кПа |  |  |  | 59675 | 2024-05-15
g3P141 | Датчик давления газа между ПЗК на горелке №14 | АИР-20/М2/-/Н/-/ДИ/130/-/-/М20/11N/ А3/t4070/С2/C05/ 0…100кПа/42/20 КНК Ni/-/ IP66/-/-/-/-/-/-/-/-/ГП/ТУ/ЭП | Элемер | 0 | 100 | кПа |  |  |  | 59675 | 2024-05-15
g3P151 | Датчик давления газа между ПЗК на горелке №15 | АИР-20/М2/-/Н/-/ДИ/130/-/-/М20/11N/ А3/t4070/С2/C05/ 0…100кПа/42/20 КНК Ni/-/ IP66/-/-/-/-/-/-/-/-/ГП/ТУ/ЭП | Элемер | 0 | 100 | кПа |  |  |  | 59675 | 2024-05-15
g3P161 | Датчик давления газа между ПЗК на горелке №16 | АИР-20/М2/-/Н/-/ДИ/130/-/-/М20/11N/ А3/t4070/С2/C05/ 0…100кПа/42/20 КНК Ni/-/ IP66/-/-/-/-/-/-/-/-/ГП/ТУ/ЭП | Элемер | 0 | 100 | кПа |  |  |  | 59675 | 2024-05-15
g3P171 | Датчик давления газа между ПЗК на горелке №17 | АИР-20/М2/-/Н/-/ДИ/130/-/-/М20/11N/ А3/t4070/С2/C05/ 0…100кПа/42/20 КНК Ni/-/ IP66/-/-/-/-/-/-/-/-/ГП/ТУ/ЭП | Элемер | 0 | 100 | кПа |  |  |  | 59675 | 2024-05-15
g3P181 | Датчик давления газа между ПЗК на горелке №18 | АИР-20/М2/-/Н/-/ДИ/130/-/-/М20/11N/ А3/t4070/С2/C05/ 0…100кПа/42/20 КНК Ni/-/ IP66/-/-/-/-/-/-/-/-/ГП/ТУ/ЭП | Элемер | 0 | 100 | кПа |  |  |  | 59675 | 2024-05-15
g3P191 | Датчик давления газа между ПЗК на горелке №19 | АИР-20/М2/-/Н/-/ДИ/130/-/-/М20/11N/ А3/t4070/С2/C05/ 0…100кПа/42/20 КНК Ni/-/ IP66/-/-/-/-/-/-/-/-/ГП/ТУ/ЭП | Элемер | 0 | 100 | кПа |  |  |  | 59675 | 2024-05-15
g3P201 | Датчик давления газа между ПЗК на горелке №20 | АИР-20/М2/-/Н/-/ДИ/130/-/-/М20/11N/ А3/t4070/С2/C05/ 0…100кПа/42/20 КНК Ni/-/ IP66/-/-/-/-/-/-/-/-/ГП/ТУ/ЭП | Элемер | 0 | 100 | кПа |  |  |  | 59675 | 2024-05-15
g3Pi011 | Манометр давления газа между ПЗК на горелке №1 | ТМ-510Р.00(0-0,1МПа)М20х1,5.1,5 | Росма | 0 | 100 | кПа |  |  |  | 955 | 2024-05-15
g3Pi021 | Манометр давления газа между ПЗК на горелке №2 | ТМ-510Р.00(0-0,1МПа)М20х1,5.1,5 | Росма | 0 | 100 | кПа |  |  |  | 955 | 2024-05-15
g3Pi031 | Манометр давления газа между ПЗК на горелке №3 | ТМ-510Р.00(0-0,1МПа)М20х1,5.1,5 | Росма | 0 | 100 | кПа |  |  |  | 955 | 2024-05-15
g3Pi041 | Манометр давления газа между ПЗК на горелке №4 | ТМ-510Р.00(0-0,1МПа)М20х1,5.1,5 | Росма | 0 | 100 | кПа |  |  |  | 955 | 2024-05-15
g3Pi051 | Манометр давления газа между ПЗК на горелке №5 | ТМ-510Р.00(0-0,1МПа)М20х1,5.1,5 | Росма | 0 | 100 | кПа |  |  |  | 955 | 2024-05-15
g3Pi061 | Манометр давления газа между ПЗК на горелке №6 | ТМ-510Р.00(0-0,1МПа)М20х1,5.1,5 | Росма | 0 | 100 | кПа |  |  |  | 955 | 2024-05-15
g3Pi071 | Манометр давления газа между ПЗК на горелке №7 | ТМ-510Р.00(0-0,1МПа)М20х1,5.1,5 | Росма | 0 | 100 | кПа |  |  |  | 955 | 2024-05-15
g3Pi081 | Манометр давления газа между ПЗК на горелке №8 | ТМ-510Р.00(0-0,1МПа)М20х1,5.1,5 | Росма | 0 | 100 | кПа |  |  |  | 955 | 2024-05-15
g3Pi091 | Манометр давления газа между ПЗК на горелке №9 | ТМ-510Р.00(0-0,1МПа)М20х1,5.1,5 | Росма | 0 | 100 | кПа |  |  |  | 955 | 2024-05-15
g3Pi101 | Манометр давления газа между ПЗК на горелке №10 | ТМ-510Р.00(0-0,1МПа)М20х1,5.1,5 | Росма | 0 | 100 | кПа |  |  |  | 955 | 2024-05-15
g3Pi111 | Манометр давления газа между ПЗК на горелке №11 | ТМ-510Р.00(0-0,1МПа)М20х1,5.1,5 | Росма | 0 | 100 | кПа |  |  |  | 955 | 2024-05-15
g3Pi121 | Манометр давления газа между ПЗК на горелке №12 | ТМ-510Р.00(0-0,1МПа)М20х1,5.1,5 | Росма | 0 | 100 | кПа |  |  |  | 955 | 2024-05-15
g3Pi131 | Манометр давления газа между ПЗК на горелке №13 | ТМ-510Р.00(0-0,1МПа)М20х1,5.1,5 | Росма | 0 | 100 | кПа |  |  |  | 955 | 2024-05-15
g3Pi141 | Манометр давления газа между ПЗК на горелке №14 | ТМ-510Р.00(0-0,1МПа)М20х1,5.1,5 | Росма | 0 | 100 | кПа |  |  |  | 955 | 2024-05-15
g3Pi151 | Манометр давления газа между ПЗК на горелке №15 | ТМ-510Р.00(0-0,1МПа)М20х1,5.1,5 | Росма | 0 | 100 | кПа |  |  |  | 955 | 2024-05-15
g3Pi161 | Манометр давления газа между ПЗК на горелке №16 | ТМ-510Р.00(0-0,1МПа)М20х1,5.1,5 | Росма | 0 | 100 | кПа |  |  |  | 955 | 2024-05-15
g3Pi171 | Манометр давления газа между ПЗК на горелке №17 | ТМ-510Р.00(0-0,1МПа)М20х1,5.1,5 | Росма | 0 | 100 | кПа |  |  |  | 955 | 2024-05-15
g3Pi181 | Манометр давления газа между ПЗК на горелке №18 | ТМ-510Р.00(0-0,1МПа)М20х1,5.1,5 | Росма | 0 | 100 | кПа |  |  |  | 955 | 2024-05-15
g3Pi191 | Манометр давления газа между ПЗК на горелке №19 | ТМ-510Р.00(0-0,1МПа)М20х1,5.1,5 | Росма | 0 | 100 | кПа |  |  |  | 955 | 2024-05-15
g3Pi201 | Манометр давления газа между ПЗК на горелке №20 | ТМ-510Р.00(0-0,1МПа)М20х1,5.1,5 | Росма | 0 | 100 | кПа |  |  |  | 955 | 2024-05-15
g3P012 | Датчик давления газа перед горелкой №1 | АИР-20/М2/-/Н/-/ДИ/130/-/-/М20/11N/ А3/t4070/ С2/C05/ 0…40кПа/-/42/20 КНК Ni/-/ IP66/-/-/-/-/-/-/-/-/ГП/ТУ/ЭП | Элемер | 0 | 40 | кПа |  |  |  | 59675 | 2024-05-15
g3P022 | Датчик давления газа перед горелкой №2 | АИР-20/М2/-/Н/-/ДИ/130/-/-/М20/11N/ А3/t4070/ С2/C05/ 0…40кПа/-/42/20 КНК Ni/-/ IP66/-/-/-/-/-/-/-/-/ГП/ТУ/ЭП | Элемер | 0 | 40 | кПа |  |  |  | 59675 | 2024-05-15
g3P032 | Датчик давления газа перед горелкой №3 | АИР-20/М2/-/Н/-/ДИ/130/-/-/М20/11N/ А3/t4070/ С2/C05/ 0…40кПа/-/42/20 КНК Ni/-/ IP66/-/-/-/-/-/-/-/-/ГП/ТУ/ЭП | Элемер | 0 | 40 | кПа |  |  |  | 59675 | 2024-05-15
g3P042 | Датчик давления газа перед горелкой №4 | АИР-20/М2/-/Н/-/ДИ/130/-/-/М20/11N/ А3/t4070/ С2/C05/ 0…40кПа/-/42/20 КНК Ni/-/ IP66/-/-/-/-/-/-/-/-/ГП/ТУ/ЭП | Элемер | 0 | 40 | кПа |  |  |  | 59675 | 2024-05-15
g3P052 | Датчик давления газа перед горелкой №5 | АИР-20/М2/-/Н/-/ДИ/130/-/-/М20/11N/ А3/t4070/ С2/C05/ 0…40кПа/-/42/20 КНК Ni/-/ IP66/-/-/-/-/-/-/-/-/ГП/ТУ/ЭП | Элемер | 0 | 40 | кПа |  |  |  | 59675 | 2024-05-15
g3P062 | Датчик давления газа перед горелкой №6 | АИР-20/М2/-/Н/-/ДИ/130/-/-/М20/11N/ А3/t4070/ С2/C05/ 0…40кПа/-/42/20 КНК Ni/-/ IP66/-/-/-/-/-/-/-/-/ГП/ТУ/ЭП | Элемер | 0 | 40 | кПа |  |  |  | 59675 | 2024-05-15
g3P072 | Датчик давления газа перед горелкой №7 | АИР-20/М2/-/Н/-/ДИ/130/-/-/М20/11N/ А3/t4070/ С2/C05/ 0…40кПа/-/42/20 КНК Ni/-/ IP66/-/-/-/-/-/-/-/-/ГП/ТУ/ЭП | Элемер | 0 | 40 | кПа |  |  |  | 59675 | 2024-05-15
g3P082 | Датчик давления газа перед горелкой №8 | АИР-20/М2/-/Н/-/ДИ/130/-/-/М20/11N/ А3/t4070/ С2/C05/ 0…40кПа/-/42/20 КНК Ni/-/ IP66/-/-/-/-/-/-/-/-/ГП/ТУ/ЭП | Элемер | 0 | 40 | кПа |  |  |  | 59675 | 2024-05-15
g3P092 | Датчик давления газа перед горелкой №9 | АИР-20/М2/-/Н/-/ДИ/130/-/-/М20/11N/ А3/t4070/ С2/C05/ 0…40кПа/-/42/20 КНК Ni/-/ IP66/-/-/-/-/-/-/-/-/ГП/ТУ/ЭП | Элемер | 0 | 40 | кПа |  |  |  | 59675 | 2024-05-15
g3P102 | Датчик давления газа перед горелкой №10 | АИР-20/М2/-/Н/-/ДИ/130/-/-/М20/11N/ А3/t4070/ С2/C05/ 0…40кПа/-/42/20 КНК Ni/-/ IP66/-/-/-/-/-/-/-/-/ГП/ТУ/ЭП | Элемер | 0 | 40 | кПа |  |  |  | 59675 | 2024-05-15
g3P112 | Датчик давления газа перед горелкой №11 | АИР-20/М2/-/Н/-/ДИ/130/-/-/М20/11N/ А3/t4070/ С2/C05/ 0…40кПа/-/42/20 КНК Ni/-/ IP66/-/-/-/-/-/-/-/-/ГП/ТУ/ЭП | Элемер | 0 | 40 | кПа |  |  |  | 59675 | 2024-05-15
g3P122 | Датчик давления газа перед горелкой №12 | АИР-20/М2/-/Н/-/ДИ/130/-/-/М20/11N/ А3/t4070/ С2/C05/ 0…40кПа/-/42/20 КНК Ni/-/ IP66/-/-/-/-/-/-/-/-/ГП/ТУ/ЭП | Элемер | 0 | 40 | кПа |  |  |  | 59675 | 2024-05-15
g3P132 | Датчик давления газа перед горелкой №13 | АИР-20/М2/-/Н/-/ДИ/130/-/-/М20/11N/ А3/t4070/ С2/C05/ 0…40кПа/-/42/20 КНК Ni/-/ IP66/-/-/-/-/-/-/-/-/ГП/ТУ/ЭП | Элемер | 0 | 40 | кПа |  |  |  | 59675 | 2024-05-15
g3P142 | Датчик давления газа перед горелкой №14 | АИР-20/М2/-/Н/-/ДИ/130/-/-/М20/11N/ А3/t4070/ С2/C05/ 0…40кПа/-/42/20 КНК Ni/-/ IP66/-/-/-/-/-/-/-/-/ГП/ТУ/ЭП | Элемер | 0 | 40 | кПа |  |  |  | 59675 | 2024-05-15
g3P152 | Датчик давления газа перед горелкой №15 | АИР-20/М2/-/Н/-/ДИ/130/-/-/М20/11N/ А3/t4070/ С2/C05/ 0…40кПа/-/42/20 КНК Ni/-/ IP66/-/-/-/-/-/-/-/-/ГП/ТУ/ЭП | Элемер | 0 | 40 | кПа |  |  |  | 59675 | 2024-05-15
g3P162 | Датчик давления газа перед горелкой №16 | АИР-20/М2/-/Н/-/ДИ/130/-/-/М20/11N/ А3/t4070/ С2/C05/ 0…40кПа/-/42/20 КНК Ni/-/ IP66/-/-/-/-/-/-/-/-/ГП/ТУ/ЭП | Элемер | 0 | 40 | кПа |  |  |  | 59675 | 2024-05-15
g3P172 | Датчик давления газа перед горелкой №17 | АИР-20/М2/-/Н/-/ДИ/130/-/-/М20/11N/ А3/t4070/ С2/C05/ 0…40кПа/-/42/20 КНК Ni/-/ IP66/-/-/-/-/-/-/-/-/ГП/ТУ/ЭП | Элемер | 0 | 40 | кПа |  |  |  | 59675 | 2024-05-15
g3P182 | Датчик давления газа перед горелкой №18 | АИР-20/М2/-/Н/-/ДИ/130/-/-/М20/11N/ А3/t4070/ С2/C05/ 0…40кПа/-/42/20 КНК Ni/-/ IP66/-/-/-/-/-/-/-/-/ГП/ТУ/ЭП | Элемер | 0 | 40 | кПа |  |  |  | 59675 | 2024-05-15
g3P192 | Датчик давления газа перед горелкой №19 | АИР-20/М2/-/Н/-/ДИ/130/-/-/М20/11N/ А3/t4070/ С2/C05/ 0…40кПа/-/42/20 КНК Ni/-/ IP66/-/-/-/-/-/-/-/-/ГП/ТУ/ЭП | Элемер | 0 | 40 | кПа |  |  |  | 59675 | 2024-05-15
g3P202 | Датчик давления газа перед горелкой №20 | АИР-20/М2/-/Н/-/ДИ/130/-/-/М20/11N/ А3/t4070/ С2/C05/ 0…40кПа/-/42/20 КНК Ni/-/ IP66/-/-/-/-/-/-/-/-/ГП/ТУ/ЭП | Элемер | 0 | 40 | кПа |  |  |  | 59675 | 2024-05-15
g3Pi012 | Манометр давления газа перед горелкой №1 | КМ22Р(0-40кПа)М20х1,5.1,5 | Росма | 0 | 40 | кПа |  |  |  | 4070 | 2024-05-15
g3Pi022 | Манометр давления газа перед горелкой №2 | КМ22Р(0-40кПа)М20х1,5.1,5 | Росма | 0 | 40 | кПа |  |  |  | 4070 | 2024-05-15
g3Pi032 | Манометр давления газа перед горелкой №3 | КМ22Р(0-40кПа)М20х1,5.1,5 | Росма | 0 | 40 | кПа |  |  |  | 4070 | 2024-05-15
g3Pi042 | Манометр давления газа перед горелкой №4 | КМ22Р(0-40кПа)М20х1,5.1,5 | Росма | 0 | 40 | кПа |  |  |  | 4070 | 2024-05-15
g3Pi052 | Манометр давления газа перед горелкой №5 | КМ22Р(0-40кПа)М20х1,5.1,5 | Росма | 0 | 40 | кПа |  |  |  | 4070 | 2024-05-15
g3Pi062 | Манометр давления газа перед горелкой №6 | КМ22Р(0-40кПа)М20х1,5.1,5 | Росма | 0 | 40 | кПа |  |  |  | 4070 | 2024-05-15
g3Pi072 | Манометр давления газа перед горелкой №7 | КМ22Р(0-40кПа)М20х1,5.1,5 | Росма | 0 | 40 | кПа |  |  |  | 4070 | 2024-05-15
g3Pi082 | Манометр давления газа перед горелкой №8 | КМ22Р(0-40кПа)М20х1,5.1,5 | Росма | 0 | 40 | кПа |  |  |  | 4070 | 2024-05-15
g3Pi092 | Манометр давления газа перед горелкой №9 | КМ22Р(0-40кПа)М20х1,5.1,5 | Росма | 0 | 40 | кПа |  |  |  | 4070 | 2024-05-15
g3Pi102 | Манометр давления газа перед горелкой №10 | КМ22Р(0-40кПа)М20х1,5.1,5 | Росма | 0 | 40 | кПа |  |  |  | 4070 | 2024-05-15
g3Pi112 | Манометр давления газа перед горелкой №11 | КМ22Р(0-40кПа)М20х1,5.1,5 | Росма | 0 | 40 | кПа |  |  |  | 4070 | 2024-05-15
g3Pi122 | Манометр давления газа перед горелкой №12 | КМ22Р(0-40кПа)М20х1,5.1,5 | Росма | 0 | 40 | кПа |  |  |  | 4070 | 2024-05-15
g3Pi132 | Манометр давления газа перед горелкой №13 | КМ22Р(0-40кПа)М20х1,5.1,5 | Росма | 0 | 40 | кПа |  |  |  | 4070 | 2024-05-15
g3Pi142 | Манометр давления газа перед горелкой №14 | КМ22Р(0-40кПа)М20х1,5.1,5 | Росма | 0 | 40 | кПа |  |  |  | 4070 | 2024-05-15
g3Pi152 | Манометр давления газа перед горелкой №15 | КМ22Р(0-40кПа)М20х1,5.1,5 | Росма | 0 | 40 | кПа |  |  |  | 4070 | 2024-05-15
g3Pi162 | Манометр давления газа перед горелкой №16 | КМ22Р(0-40кПа)М20х1,5.1,5 | Росма | 0 | 40 | кПа |  |  |  | 4070 | 2024-05-15
g3Pi172 | Манометр давления газа перед горелкой №17 | КМ22Р(0-40кПа)М20х1,5.1,5 | Росма | 0 | 40 | кПа |  |  |  | 4070 | 2024-05-15
g3Pi182 | Манометр давления газа перед горелкой №18 | КМ22Р(0-40кПа)М20х1,5.1,5 | Росма | 0 | 40 | кПа |  |  |  | 4070 | 2024-05-15
g3Pi192 | Манометр давления газа перед горелкой №19 | КМ22Р(0-40кПа)М20х1,5.1,5 | Росма | 0 | 40 | кПа |  |  |  | 4070 | 2024-05-15
g3Pi202 | Манометр давления газа перед горелкой №20 | КМ22Р(0-40кПа)М20х1,5.1,5 | Росма | 0 | 40 | кПа |  |  |  | 4070 | 2024-05-15
а3P011 | Датчик давления воздуха перед горелкой №1 | АИР-20/М2/-/Н/-/ДИ/110/-/-/М20/11N/ А3/t4070/С2/C05/ 0…2,5кПа/-/42/20 КНК Ni/-/ IP66/-/-/-/-/-/-/-/-/ГП/ТУ/- | Элемер | 0 | 2.5 | кПа |  |  |  | 71765 | 2024-05-15
а3P021 | Датчик давления воздуха перед горелкой №2 | АИР-20/М2/-/Н/-/ДИ/110/-/-/М20/11N/ А3/t4070/С2/C05/ 0…2,5кПа/-/42/20 КНК Ni/-/ IP66/-/-/-/-/-/-/-/-/ГП/ТУ/- | Элемер | 0 | 2.5 | кПа |  |  |  | 71765 | 2024-05-15
а3P031 | Датчик давления воздуха перед горелкой №3 | АИР-20/М2/-/Н/-/ДИ/110/-/-/М20/11N/ А3/t4070/С2/C05/ 0…2,5кПа/-/42/20 КНК Ni/-/ IP66/-/-/-/-/-/-/-/-/ГП/ТУ/- | Элемер | 0 | 2.5 | кПа |  |  |  | 71765 | 2024-05-15
а3P041 | Датчик давления воздуха перед горелкой №4 | АИР-20/М2/-/Н/-/ДИ/110/-/-/М20/11N/ А3/t4070/С2/C05/ 0…2,5кПа/-/42/20 КНК Ni/-/ IP66/-/-/-/-/-/-/-/-/ГП/ТУ/- | Элемер | 0 | 2.5 | кПа |  |  |  | 71765 | 2024-05-15
а3P051 | Датчик давления воздуха перед горелкой №5 | АИР-20/М2/-/Н/-/ДИ/110/-/-/М20/11N/ А3/t4070/С2/C05/ 0…2,5кПа/-/42/20 КНК Ni/-/ IP66/-/-/-/-/-/-/-/-/ГП/ТУ/- | Элемер | 0 | 2.5 | кПа |  |  |  | 71765 | 2024-05-15
а3P061 | Датчик давления воздуха перед горелкой №6 | АИР-20/М2/-/Н/-/ДИ/110/-/-/М20/11N/ А3/t4070/С2/C05/ 0…2,5кПа/-/42/20 КНК Ni/-/ IP66/-/-/-/-/-/-/-/-/ГП/ТУ/- | Элемер | 0 | 2.5 | кПа |  |  |  | 71765 | 2024-05-15
а3P071 | Датчик давления воздуха перед горелкой №7 | АИР-20/М2/-/Н/-/ДИ/110/-/-/М20/11N/ А3/t4070/С2/C05/ 0…2,5кПа/-/42/20 КНК Ni/-/ IP66/-/-/-/-/-/-/-/-/ГП/ТУ/- | Элемер | 0 | 2.5 | кПа |  |  |  | 71765 | 2024-05-15
а3P081 | Датчик давления воздуха перед горелкой №8 | АИР-20/М2/-/Н/-/ДИ/110/-/-/М20/11N/ А3/t4070/С2/C05/ 0…2,5кПа/-/42/20 КНК Ni/-/ IP66/-/-/-/-/-/-/-/-/ГП/ТУ/- | Элемер | 0 | 2.5 | кПа |  |  |  | 71765 | 2024-05-15
а3P091 | Датчик давления воздуха перед горелкой №9 | АИР-20/М2/-/Н/-/ДИ/110/-/-/М20/11N/ А3/t4070/С2/C05/ 0…2,5кПа/-/42/20 КНК Ni/-/ IP66/-/-/-/-/-/-/-/-/ГП/ТУ/- | Элемер | 0 | 2.5 | кПа |  |  |  | 71765 | 2024-05-15
а3P101 | Датчик давления воздуха перед горелкой №10 | АИР-20/М2/-/Н/-/ДИ/110/-/-/М20/11N/ А3/t4070/С2/C05/ 0…2,5кПа/-/42/20 КНК Ni/-/ IP66/-/-/-/-/-/-/-/-/ГП/ТУ/- | Элемер | 0 | 2.5 | кПа |  |  |  | 71765 | 2024-05-15
а3P111 | Датчик давления воздуха перед горелкой №11 | АИР-20/М2/-/Н/-/ДИ/110/-/-/М20/11N/ А3/t4070/С2/C05/ 0…2,5кПа/-/42/20 КНК Ni/-/ IP66/-/-/-/-/-/-/-/-/ГП/ТУ/- | Элемер | 0 | 2.5 | кПа |  |  |  | 71765 | 2024-05-15
а3P121 | Датчик давления воздуха перед горелкой №12 | АИР-20/М2/-/Н/-/ДИ/110/-/-/М20/11N/ А3/t4070/С2/C05/ 0…2,5кПа/-/42/20 КНК Ni/-/ IP66/-/-/-/-/-/-/-/-/ГП/ТУ/- | Элемер | 0 | 2.5 | кПа |  |  |  | 71765 | 2024-05-15
а3P131 | Датчик давления воздуха перед горелкой №13 | АИР-20/М2/-/Н/-/ДИ/110/-/-/М20/11N/ А3/t4070/С2/C05/ 0…2,5кПа/-/42/20 КНК Ni/-/ IP66/-/-/-/-/-/-/-/-/ГП/ТУ/- | Элемер | 0 | 2.5 | кПа |  |  |  | 71765 | 2024-05-15
а3P141 | Датчик давления воздуха перед горелкой №14 | АИР-20/М2/-/Н/-/ДИ/110/-/-/М20/11N/ А3/t4070/С2/C05/ 0…2,5кПа/-/42/20 КНК Ni/-/ IP66/-/-/-/-/-/-/-/-/ГП/ТУ/- | Элемер | 0 | 2.5 | кПа |  |  |  | 71765 | 2024-05-15
а3P151 | Датчик давления воздуха перед горелкой №15 | АИР-20/М2/-/Н/-/ДИ/110/-/-/М20/11N/ А3/t4070/С2/C05/ 0…2,5кПа/-/42/20 КНК Ni/-/ IP66/-/-/-/-/-/-/-/-/ГП/ТУ/- | Элемер | 0 | 2.5 | кПа |  |  |  | 71765 | 2024-05-15
а3P161 | Датчик давления воздуха перед горелкой №16 | АИР-20/М2/-/Н/-/ДИ/110/-/-/М20/11N/ А3/t4070/С2/C05/ 0…2,5кПа/-/42/20 КНК Ni/-/ IP66/-/-/-/-/-/-/-/-/ГП/ТУ/- | Элемер | 0 | 2.5 | кПа |  |  |  | 71765 | 2024-05-15
а3P171 | Датчик давления воздуха перед горелкой №17 | АИР-20/М2/-/Н/-/ДИ/110/-/-/М20/11N/ А3/t4070/С2/C05/ 0…2,5кПа/-/42/20 КНК Ni/-/ IP66/-/-/-/-/-/-/-/-/ГП/ТУ/- | Элемер | 0 | 2.5 | кПа |  |  |  | 71765 | 2024-05-15
а3P181 | Датчик давления воздуха перед горелкой №18 | АИР-20/М2/-/Н/-/ДИ/110/-/-/М20/11N/ А3/t4070/С2/C05/ 0…2,5кПа/-/42/20 КНК Ni/-/ IP66/-/-/-/-/-/-/-/-/ГП/ТУ/- | Элемер | 0 | 2.5 | кПа |  |  |  | 71765 | 2024-05-15
а3P191 | Датчик давления воздуха перед горелкой №19 | АИР-20/М2/-/Н/-/ДИ/110/-/-/М20/11N/ А3/t4070/С2/C05/ 0…2,5кПа/-/42/20 КНК Ni/-/ IP66/-/-/-/-/-/-/-/-/ГП/ТУ/- | Элемер | 0 | 2.5 | кПа |  |  |  | 71765 | 2024-05-15
а3P201 | Датчик давления воздуха перед горелкой №20 | АИР-20/М2/-/Н/-/ДИ/110/-/-/М20/11N/ А3/t4070/С2/C05/ 0…2,5кПа/-/42/20 КНК Ni/-/ IP66/-/-/-/-/-/-/-/-/ГП/ТУ/- | Элемер | 0 | 2.5 | кПа |  |  |  | 71765 | 2024-05-15
а3Pi011 | Манометр давления воздуха перед горелкой №1 | КМ22Р(0-2,5кПа)М20х1,5.1,5 | Росма | 0 | 2.5 | кПа |  |  |  | 4070 | 2024-05-15
а3Pi021 | Манометр давления воздуха перед горелкой №2 | КМ22Р(0-2,5кПа)М20х1,5.1,5 | Росма | 0 | 2.5 | кПа |  |  |  | 4070 | 2024-05-15
а3Pi031 | Манометр давления воздуха перед горелкой №3 | КМ22Р(0-2,5кПа)М20х1,5.1,5 | Росма | 0 | 2.5 | кПа |  |  |  | 4070 | 2024-05-15
а3Pi041 | Манометр давления воздуха перед горелкой №4 | КМ22Р(0-2,5кПа)М20х1,5.1,5 | Росма | 0 | 2.5 | кПа |  |  |  | 4070 | 2024-05-15
а3Pi051 | Манометр давления воздуха перед горелкой №5 | КМ22Р(0-2,5кПа)М20х1,5.1,5 | Росма | 0 | 2.5 | кПа |  |  |  | 4070 | 2024-05-15
а3Pi061 | Манометр давления воздуха перед горелкой №6 | КМ22Р(0-2,5кПа)М20х1,5.1,5 | Росма | 0 | 2.5 | кПа |  |  |  | 4070 | 2024-05-15
а3Pi071 | Манометр давления воздуха перед горелкой №7 | КМ22Р(0-2,5кПа)М20х1,5.1,5 | Росма | 0 | 2.5 | кПа |  |  |  | 4070 | 2024-05-15
а3Pi081 | Манометр давления воздуха перед горелкой №8 | КМ22Р(0-2,5кПа)М20х1,5.1,5 | Росма | 0 | 2.5 | кПа |  |  |  | 4070 | 2024-05-15
а3Pi091 | Манометр давления воздуха перед горелкой №9 | КМ22Р(0-2,5кПа)М20х1,5.1,5 | Росма | 0 | 2.5 | кПа |  |  |  | 4070 | 2024-05-15
а3Pi101 | Манометр давления воздуха перед горелкой №10 | КМ22Р(0-2,5кПа)М20х1,5.1,5 | Росма | 0 | 2.5 | кПа |  |  |  | 4070 | 2024-05-15
а3Pi111 | Манометр давления воздуха перед горелкой №11 | КМ22Р(0-2,5кПа)М20х1,5.1,5 | Росма | 0 | 2.5 | кПа |  |  |  | 4070 | 2024-05-15
а3Pi121 | Манометр давления воздуха перед горелкой №12 | КМ22Р(0-2,5кПа)М20х1,5.1,5 | Росма | 0 | 2.5 | кПа |  |  |  | 4070 | 2024-05-15
а3Pi131 | Манометр давления воздуха перед горелкой №13 | КМ22Р(0-2,5кПа)М20х1,5.1,5 | Росма | 0 | 2.5 | кПа |  |  |  | 4070 | 2024-05-15
а3Pi141 | Манометр давления воздуха перед горелкой №14 | КМ22Р(0-2,5кПа)М20х1,5.1,5 | Росма | 0 | 2.5 | кПа |  |  |  | 4070 | 2024-05-15
а3Pi151 | Манометр давления воздуха перед горелкой №15 | КМ22Р(0-2,5кПа)М20х1,5.1,5 | Росма | 0 | 2.5 | кПа |  |  |  | 4070 | 2024-05-15
а3Pi161 | Манометр давления воздуха перед горелкой №16 | КМ22Р(0-2,5кПа)М20х1,5.1,5 | Росма | 0 | 2.5 | кПа |  |  |  | 4070 | 2024-05-15
а3Pi171 | Манометр давления воздуха перед горелкой №17 | КМ22Р(0-2,5кПа)М20х1,5.1,5 | Росма | 0 | 2.5 | кПа |  |  |  | 4070 | 2024-05-15
а3Pi181 | Манометр давления воздуха перед горелкой №18 | КМ22Р(0-2,5кПа)М20х1,5.1,5 | Росма | 0 | 2.5 | кПа |  |  |  | 4070 | 2024-05-15
а3Pi191 | Манометр давления воздуха перед горелкой №19 | КМ22Р(0-2,5кПа)М20х1,5.1,5 | Росма | 0 | 2.5 | кПа |  |  |  | 4070 | 2024-05-15
а3Pi201 | Манометр давления воздуха перед горелкой №20 | КМ22Р(0-2,5кПа)М20х1,5.1,5 | Росма | 0 | 2.5 | кПа |  |  |  | 4070 | 2024-05-15
g3P001 | Датчик давления газа на входе в котел | АИР-20/М2/-/Н/-/ДИ/130/-/-/М20/11N/ А3/t4070/С2/C05/ 0…100кПа/42/20 КНК Ni/-/ IP66/-/-/-/-/-/-/-/-/ГП/ТУ/ЭП | Элемер | 0 | 100 | кПа |  |  |  | 59675 | 2024-05-15
g3Pi001 | Манометр давления газа на входе в котел | ТМ-510Р.00(0-0,1МПа)М20х1,5.1,5 | Росма | 0 | 100 | кПа |  |  |  | 955 | 2024-05-15
g3dP001 | Датчик перепада давления газа на входе в котел (расход) | АИР-20/М2/-/Н/-/ДД/420/-/-/-/11V/А3/t4070/С2/C05/ 0…10кПа/ 16МПа/42/20 КНК Ni/-/ IP66/-/-/КР3/-/Y(C32)/-/-/-/ ГП/ТУ/ЭП | Элемер | 0 | 10 | кПа |  |  |  | 82620 | 2024-05-15
g3T001 | Датчик температуры газа в коллекторе | ТПУ-205/-/ТС-1088/1БГ/АГ10/20 КНК Ni/t1070C3/Pt100/-50…100/320/10/0,5/ ГП/ТУ/ЭП | Элемер | -50 | 100 | ℃ |  |  |  | 15785 | 2024-05-15
g3Ti001 | Термометр температуры газа в коллекторе | БТ52.211(-30...+70С)G1/2.300.1,5 | Росма | -30 | 70 | ℃ |  |  |  | 2250 | 2024-05-15
g3Pi002 | Манометр давления газа в коллекторе | ТМ-510Р.00(0-0,1МПа)М20х1,5.1,5 | Росма | 0 | 100 | кПа |  |  |  | 955 | 2024-05-15
g3P002 | Датчик давления газа в коллекторе | АИР-20/М2/-/Н/-/ДИ/130/-/-/М20/11N/ А3/t4070/С2/C05/ 0…100кПа/42/20 КНК Ni/-/ IP66/-/-/-/-/-/-/-/-/ГП/ТУ/ЭП | Элемер | 0 | 100 | кПа |  |  |  | 59675 | 2024-05-15
g3P003 | Датчик давления газа в коллекторе дублирующий | АИР-20/М2/-/Н/-/ДИ/130/-/-/М20/11N/ А3/t4070/С2/C05/ 0…100кПа/42/20 КНК Ni/-/ IP66/-/-/-/-/-/-/-/-/ГП/ТУ/ЭП | Элемер | 0 | 100 | кПа |  |  |  | 59675 | 2024-05-15
w3T001 | Датчик температуры теплоносителя на входе в котел | ТПУ-205/-/ТС-1088/1БГ/АГ10/20 КНК Ni/t1070C3/Pt100/0…200/400/10/0,5/ ГП/ТУ/ЭП | Элемер | 0 | 200 | ℃ |  |  |  | 16805 | 2024-05-15
w3Ti001 | Термометр температуры теплоносителя на входе в котел | БТ52.211(0-250С)G1/2.300.1,5 | Росма | 0 | 250 | ℃ |  |  |  | 2250 | 2024-05-15
w3Pi001 | Манометр давления теплоносителя на входе в котел | ТМ610Р.00(0-4,0мПаМ20х1,5.1,5 | Росма | 0 | 4 | Мпа |  |  |  | 1510 | 2024-05-15
w3P001 | Датчик давления теплоносителя на входе в котел | АИР-20/М2/-/Н/-/ДИ/170/-/-/М20/11N/ А3/t4070/ С2/C05/ 0…2,5МПа/-/42/20 КНК Ni/-/ IP66/-/-/-/Y(Е22)/-/-/-/-/ГП/ТУ/ЭП | Элемер | 0 | 2.5 | Мпа |  |  |  | 61235 | 2024-05-15
w3dP001 | Датчик перепада давления теплоносителя после котла (расход) | АИР-20/М2/-/Н/-/ДД/440/-/-/-/11V/А3/t4070/С2/C05/ 0…63кПа/ 16МПа/42/20 КНК Ni/-/ IP66/-/-/КР3/-/Y(C32) /-/-/-/ ГП/ТУ/ЭП | Элемер | 0 | 63 | кПа |  |  |  | 82620 | 2024-05-15
w3Pi002 | Манометр давления теплоносителя после котла | ТМ610Р.00(0-4,0мПаМ20х1,5.1,5 | Росма | 0 | 4 | Мпа |  |  |  | 1510 | 2024-05-15
w3P002 | Датчик давления теплоносителя после котла | АИР-20/М2/-/Н/-/ДИ/170/-/-/М20/11N/ А3/t4070/ С2/C05/ 0…2,5МПа/-/42/20 КНК Ni/-/ IP66/-/-/-/Y(Е22)/-/-/-/-/ГП/ТУ/ЭП | Элемер | 0 | 2.5 | Мпа |  |  |  | 61235 | 2024-05-15
w3P003 | Датчик давления теплоносителя после котла дублирующий | АИР-20/М2/-/Н/-/ДИ/170/-/-/М20/11N/ А3/t4070/ С2/C05/ 0…2,5МПа/-/42/20 КНК Ni/-/ IP66/-/-/-/Y(Е22)/-/-/-/-/ГП/ТУ/ЭП | Элемер | 0 | 2.5 | Мпа |  |  |  | 61235 | 2024-05-15
w3Ti002 | Термометр температуры теплоносителя после котла | БТ52.211(0-250С)G1/2.300.1,5 | Росма | 0 | 250 | ℃ |  |  |  | 2250 | 2024-05-15
w3T002 | Датчик температуры теплоносителя после котла | ТПУ-205/-/ТС-1088/1БГ/АГ10/20 КНК Ni/t1070C3/Pt100/0…200/400/10/0,5/ ГП/ТУ/ЭП | Элемер | 0 | 200 | ℃ |  |  |  | 16805 | 2024-05-15
w3T003 | Датчик температуры теплоносителя после котла дублирующий | ТПУ-205/-/ТС-1088/1БГ/АГ10/20 КНК Ni/t1070C3/Pt100/0…200/400/10/0,5/ ГП/ТУ/ЭП | Элемер | 0 | 200 | ℃ |  |  |  | 16805 | 2024-05-15
f3Pi001 | Манометр разрежения в топке котла | КМВ22Р(-1...1,5кПа)М20х1,5 | Росма | -1 | 1.5 | кПа |  |  |  | 4070 | 2024-05-15
f3P001 | Датчик разрежения в топке котла | АИР-20/М2/-/Н/-/ДИВ/310/-/-/М20/ 11N/ А3/t4070/С2/ C05/-0,2…0,2кПа/-/42/ 20 КНК Ni/-/ IP66/-/-/-/-/-/-/-/-/ГП/ТУ/ЭП | Элемер | -0.2 | 0.2 | кПа |  |  |  | 73975 | 2024-05-15
f3P002 | Датчик разрежения в топке котла дублирующий | АИР-20/М2/-/Н/-/ДИВ/310/-/-/М20/ 11N/ А3/t4070/С2/ C05/-0,2…0,2кПа/-/42/ 20 КНК Ni/-/ IP66/-/-/-/-/-/-/-/-/ГП/ТУ/ЭП | Элемер | -0.2 | 0.2 | кПа |  |  |  | 73975 | 2024-05-15
f3T001 | Датчик температуры дымовых газов | ТПУ-205/-/ТС-1088/1БГ/АГ10/20 КНК Ni/t1070C3/Pt100/0…400/800/10/0,5/ ГП/ТУ/ЭП | Элемер | 0 | 400 | ℃ |  |  |  | 19395 | 2024-05-15
f3Ti001 | Термометр температуры дымовых газов | БТ52.212(0-450С)G1/2.300.1,5 | Росма | 0 | 450 | ℃ |  |  |  | 2250 | 2024-05-15
f3X001 | Газоанализатор дымовых газов | ИКТС-11.1 | ЗАО "Проманалитприбор"
b3X001 | Датчик интенсивности пламени | ФДСА-03М-01-010 | Прома | [6 empty] | 84355
b3X003 | Датчик интенсивности пламени | ФДСА-03М-01-010 | Прома | [6 empty] | 84355
b3X003 | Датчик интенсивности пламени | ФДСА-03М-01-010 | Прома | [6 empty] | 84355
b3X003 | Датчик интенсивности пламени | ФДСА-03М-01-010 | Прома | [6 empty] | 84355
b3X003 | Датчик интенсивности пламени | ФДСА-03М-01-010 | Прома | [6 empty] | 84355
b3X003 | Датчик интенсивности пламени | ФДСА-03М-01-010 | Прома | [6 empty] | 84355
b3X042 | Датчик наличия факела запальника горелки №4
b3X043 | Датчик наличия факела горелки №4 | ФДСА-03М-01 | Прома | [6 empty] | 84355
b3X102 | Датчик наличия факела запальника горелки №10
b3X103 | Датчик наличия факела горелки №10 | ФДСА-03М-01 | Прома | [6 empty] | 84355
b3X182 | Датчик наличия факела запальника горелки №18
b3X183 | Датчик наличия факела горелки №18 | ФДСА-03М-01 | Прома | [6 empty] | 84355
b3X032 | Датчик наличия факела запальника горелки №3
b3X033 | Датчик наличия факела горелки №3 | ФДСА-03М-01 | Прома | [6 empty] | 84355
b3X112 | Датчик наличия факела запальника горелки №11
b3X113 | Датчик наличия факела горелки №11 | ФДСА-03М-01 | Прома | [6 empty] | 84355
b3X172 | Датчик наличия факела запальника горелки №17
b3X173 | Датчик наличия факела горелки №17 | ФДСА-03М-01 | Прома | [6 empty] | 84355
а3СН001 | Датчик загазованности СН4 | СТМ-10 | Аналитприбор СПО
а3СН002 | Датчик загазованности СН4 | СТМ-10 | Аналитприбор СПО
а3СН003 | Датчик загазованности СН4 | СТМ-10 | Аналитприбор СПО
а3СН004 | Датчик загазованности СН4 | СТМ-10 | Аналитприбор СПО
а3СО001 | Датчик загазованности СО | СТМ-10 | Аналитприбор СПО
а3СО002 | Датчик загазованности СО | СТМ-10 | Аналитприбор СПО
а3СО003 | Датчик загазованности СО | СТМ-10 | Аналитприбор СПО
а3СО004 | Датчик загазованности СО | СТМ-10 | Аналитприбор СПО
g3V011 | Клапан ПЗК-1 на горелке №1 | ВН4Н-1П ст | СП "Термобрест" |  |  |  | 100 |  | 33.3
g3V021 | Клапан ПЗК-1 на горелке №2 | ВН4Н-1П ст | СП "Термобрест" |  |  |  | 100 |  | 33.3
g3V031 | Клапан ПЗК-1 на горелке №3 | ВН4Н-1П ст | СП "Термобрест" |  |  |  | 100 |  | 33.3
g3V041 | Клапан ПЗК-1 на горелке №4 | ВН4Н-1П ст | СП "Термобрест" |  |  |  | 100 |  | 33.3
g3V051 | Клапан ПЗК-1 на горелке №5 | ВН4Н-1П ст | СП "Термобрест" |  |  |  | 100 |  | 33.3
g3V061 | Клапан ПЗК-1 на горелке №6 | ВН4Н-1П ст | СП "Термобрест" |  |  |  | 100 |  | 33.3
g3V071 | Клапан ПЗК-1 на горелке №7 | ВН4Н-1П ст | СП "Термобрест" |  |  |  | 100 |  | 33.3
g3V081 | Клапан ПЗК-1 на горелке №8 | ВН4Н-1П ст | СП "Термобрест" |  |  |  | 100 |  | 33.3
g3V091 | Клапан ПЗК-1 на горелке №9 | ВН4Н-1П ст | СП "Термобрест" |  |  |  | 100 |  | 33.3
g3V101 | Клапан ПЗК-1 на горелке №10 | ВН4Н-1П ст | СП "Термобрест" |  |  |  | 100 |  | 33.3
g3V111 | Клапан ПЗК-1 на горелке №11 | ВН4Н-1П ст | СП "Термобрест" |  |  |  | 100 |  | 33.3
g3V121 | Клапан ПЗК-1 на горелке №12 | ВН4Н-1П ст | СП "Термобрест" |  |  |  | 100 |  | 33.3
g3V131 | Клапан ПЗК-1 на горелке №13 | ВН4Н-1П ст | СП "Термобрест" |  |  |  | 100 |  | 33.3
g3V141 | Клапан ПЗК-1 на горелке №14 | ВН4Н-1П ст | СП "Термобрест" |  |  |  | 100 |  | 33.3
g3V151 | Клапан ПЗК-1 на горелке №15 | ВН4Н-1П ст | СП "Термобрест" |  |  |  | 100 |  | 33.3
g3V161 | Клапан ПЗК-1 на горелке №16 | ВН4Н-1П ст | СП "Термобрест" |  |  |  | 100 |  | 33.3
g3V171 | Клапан ПЗК-1 на горелке №17 | ВН4Н-1П ст | СП "Термобрест" |  |  |  | 100 |  | 33.3
g3V181 | Клапан ПЗК-1 на горелке №18 | ВН4Н-1П ст | СП "Термобрест" |  |  |  | 100 |  | 33.3
g3V191 | Клапан ПЗК-1 на горелке №19 | ВН4Н-1П ст | СП "Термобрест" |  |  |  | 100 |  | 33.3
g3V201 | Клапан ПЗК-1 на горелке №20 | ВН4Н-1П ст | СП "Термобрест" |  |  |  | 100 |  | 33.3
g3V012 | Клапан ПЗК-2 на горелке №1 | ВН4Н-1П ст | СП "Термобрест" |  |  |  | 100 |  | 33.3
g3V022 | Клапан ПЗК-2 на горелке №2 | ВН4Н-1П ст | СП "Термобрест" |  |  |  | 100 |  | 33.3
g3V032 | Клапан ПЗК-2 на горелке №3 | ВН4Н-1П ст | СП "Термобрест" |  |  |  | 100 |  | 33.3
g3V042 | Клапан ПЗК-2 на горелке №4 | ВН4Н-1П ст | СП "Термобрест" |  |  |  | 100 |  | 33.3
g3V052 | Клапан ПЗК-2 на горелке №5 | ВН4Н-1П ст | СП "Термобрест" |  |  |  | 100 |  | 33.3
g3V062 | Клапан ПЗК-2 на горелке №6 | ВН4Н-1П ст | СП "Термобрест" |  |  |  | 100 |  | 33.3
g3V072 | Клапан ПЗК-2 на горелке №7 | ВН4Н-1П ст | СП "Термобрест" |  |  |  | 100 |  | 33.3
g3V082 | Клапан ПЗК-2 на горелке №8 | ВН4Н-1П ст | СП "Термобрест" |  |  |  | 100 |  | 33.3
g3V092 | Клапан ПЗК-2 на горелке №9 | ВН4Н-1П ст | СП "Термобрест" |  |  |  | 100 |  | 33.3
g3V102 | Клапан ПЗК-2 на горелке №10 | ВН4Н-1П ст | СП "Термобрест" |  |  |  | 100 |  | 33.3
g3V112 | Клапан ПЗК-2 на горелке №11 | ВН4Н-1П ст | СП "Термобрест" |  |  |  | 100 |  | 33.3
g3V122 | Клапан ПЗК-2 на горелке №12 | ВН4Н-1П ст | СП "Термобрест" |  |  |  | 100 |  | 33.3
g3V132 | Клапан ПЗК-2 на горелке №13 | ВН4Н-1П ст | СП "Термобрест" |  |  |  | 100 |  | 33.3
g3V142 | Клапан ПЗК-2 на горелке №14 | ВН4Н-1П ст | СП "Термобрест" |  |  |  | 100 |  | 33.3
g3V152 | Клапан ПЗК-2 на горелке №15 | ВН4Н-1П ст | СП "Термобрест" |  |  |  | 100 |  | 33.3
g3V162 | Клапан ПЗК-2 на горелке №16 | ВН4Н-1П ст | СП "Термобрест" |  |  |  | 100 |  | 33.3
g3V172 | Клапан ПЗК-2 на горелке №17 | ВН4Н-1П ст | СП "Термобрест" |  |  |  | 100 |  | 33.3
g3V182 | Клапан ПЗК-2 на горелке №18 | ВН4Н-1П ст | СП "Термобрест" |  |  |  | 100 |  | 33.3
g3V192 | Клапан ПЗК-2 на горелке №19 | ВН4Н-1П ст | СП "Термобрест" |  |  |  | 100 |  | 33.3
g3V202 | Клапан ПЗК-2 на горелке №20 | ВН4Н-1П ст | СП "Термобрест" |  |  |  | 100 |  | 33.3
g3V013 | Клапан СБ на горелке №1 | ВФ 1" Н-4П ст. | СП "Термобрест" |  |  |  | 25 |  | 3.2
g3V023 | Клапан СБ на горелке №2 | ВФ 1" Н-4П ст. | СП "Термобрест" |  |  |  | 25 |  | 3.2
g3V033 | Клапан СБ на горелке №3 | ВФ 1" Н-4П ст. | СП "Термобрест" |  |  |  | 25 |  | 3.2
g3V043 | Клапан СБ на горелке №4 | ВФ 1" Н-4П ст. | СП "Термобрест" |  |  |  | 25 |  | 3.2
g3V053 | Клапан СБ на горелке №5 | ВФ 1" Н-4П ст. | СП "Термобрест" |  |  |  | 25 |  | 3.2
g3V063 | Клапан СБ на горелке №6 | ВФ 1" Н-4П ст. | СП "Термобрест" |  |  |  | 25 |  | 3.2
g3V073 | Клапан СБ на горелке №7 | ВФ 1" Н-4П ст. | СП "Термобрест" |  |  |  | 25 |  | 3.2
g3V083 | Клапан СБ на горелке №8 | ВФ 1" Н-4П ст. | СП "Термобрест" |  |  |  | 25 |  | 3.2
g3V093 | Клапан СБ на горелке №9 | ВФ 1" Н-4П ст. | СП "Термобрест" |  |  |  | 25 |  | 3.2
g3V103 | Клапан СБ на горелке №10 | ВФ 1" Н-4П ст. | СП "Термобрест" |  |  |  | 25 |  | 3.2
g3V113 | Клапан СБ на горелке №11 | ВФ 1" Н-4П ст. | СП "Термобрест" |  |  |  | 25 |  | 3.2
g3V123 | Клапан СБ на горелке №12 | ВФ 1" Н-4П ст. | СП "Термобрест" |  |  |  | 25 |  | 3.2
g3V133 | Клапан СБ на горелке №13 | ВФ 1" Н-4П ст. | СП "Термобрест" |  |  |  | 25 |  | 3.2
g3V143 | Клапан СБ на горелке №14 | ВФ 1" Н-4П ст. | СП "Термобрест" |  |  |  | 25 |  | 3.2
g3V153 | Клапан СБ на горелке №15 | ВФ 1" Н-4П ст. | СП "Термобрест" |  |  |  | 25 |  | 3.2
g3V163 | Клапан СБ на горелке №16 | ВФ 1" Н-4П ст. | СП "Термобрест" |  |  |  | 25 |  | 3.2
g3V173 | Клапан СБ на горелке №17 | ВФ 1" Н-4П ст. | СП "Термобрест" |  |  |  | 25 |  | 3.2
g3V183 | Клапан СБ на горелке №18 | ВФ 1" Н-4П ст. | СП "Термобрест" |  |  |  | 25 |  | 3.2
g3V193 | Клапан СБ на горелке №19 | ВФ 1" Н-4П ст. | СП "Термобрест" |  |  |  | 25 |  | 3.2
g3V203 | Клапан СБ на горелке №20 | ВФ 1" Н-4П ст. | СП "Термобрест" |  |  |  | 25 |  | 3.2
g3sM011 | Регулятор давления газа на горелке №1 | ЗР4-6 ПР. ст. | СП "Термобрест" |  |  |  | 100 |  | 27.5
g3sM021 | Регулятор давления газа на горелке №2 | ЗР4-6 ПР. ст. | СП "Термобрест" |  |  |  | 100 |  | 27.5
g3sM031 | Регулятор давления газа на горелке №3 | ЗР4-6 ПР. ст. | СП "Термобрест" |  |  |  | 100 |  | 27.5
g3sM041 | Регулятор давления газа на горелке №4 | ЗР4-6 ПР. ст. | СП "Термобрест" |  |  |  | 100 |  | 27.5
g3sM051 | Регулятор давления газа на горелке №5 | ЗР4-6 ПР. ст. | СП "Термобрест" |  |  |  | 100 |  | 27.5
g3sM061 | Регулятор давления газа на горелке №6 | ЗР4-6 ПР. ст. | СП "Термобрест" |  |  |  | 100 |  | 27.5
g3sM071 | Регулятор давления газа на горелке №7 | ЗР4-6 ПР. ст. | СП "Термобрест" |  |  |  | 100 |  | 27.5
g3sM081 | Регулятор давления газа на горелке №8 | ЗР4-6 ПР. ст. | СП "Термобрест" |  |  |  | 100 |  | 27.5
g3sM091 | Регулятор давления газа на горелке №9 | ЗР4-6 ПР. ст. | СП "Термобрест" |  |  |  | 100 |  | 27.5
g3sM101 | Регулятор давления газа на горелке №10 | ЗР4-6 ПР. ст. | СП "Термобрест" |  |  |  | 100 |  | 27.5
g3sM111 | Регулятор давления газа на горелке №11 | ЗР4-6 ПР. ст. | СП "Термобрест" |  |  |  | 100 |  | 27.5
g3sM121 | Регулятор давления газа на горелке №12 | ЗР4-6 ПР. ст. | СП "Термобрест" |  |  |  | 100 |  | 27.5
g3sM131 | Регулятор давления газа на горелке №13 | ЗР4-6 ПР. ст. | СП "Термобрест" |  |  |  | 100 |  | 27.5
g3sM141 | Регулятор давления газа на горелке №14 | ЗР4-6 ПР. ст. | СП "Термобрест" |  |  |  | 100 |  | 27.5
g3sM151 | Регулятор давления газа на горелке №15 | ЗР4-6 ПР. ст. | СП "Термобрест" |  |  |  | 100 |  | 27.5
g3sM161 | Регулятор давления газа на горелке №16 | ЗР4-6 ПР. ст. | СП "Термобрест" |  |  |  | 100 |  | 27.5
g3sM171 | Регулятор давления газа на горелке №17 | ЗР4-6 ПР. ст. | СП "Термобрест" |  |  |  | 100 |  | 27.5
g3sM181 | Регулятор давления газа на горелке №18 | ЗР4-6 ПР. ст. | СП "Термобрест" |  |  |  | 100 |  | 27.5
g3sM191 | Регулятор давления газа на горелке №19 | ЗР4-6 ПР. ст. | СП "Термобрест" |  |  |  | 100 |  | 27.5
g3sM201 | Регулятор давления газа на горелке №20 | ЗР4-6 ПР. ст. | СП "Термобрест" |  |  |  | 100 |  | 27.5
а3sM011 | Регулятор давления воздуха на горелке №1
а3sM021 | Регулятор давления воздуха на горелке №2
а3sM031 | Регулятор давления воздуха на горелке №3
а3sM041 | Регулятор давления воздуха на горелке №4
а3sM051 | Регулятор давления воздуха на горелке №5
а3sM061 | Регулятор давления воздуха на горелке №6
а3sM071 | Регулятор давления воздуха на горелке №7
а3sM081 | Регулятор давления воздуха на горелке №8
а3sM091 | Регулятор давления воздуха на горелке №9
а3sM101 | Регулятор давления воздуха на горелке №10
а3sM111 | Регулятор давления воздуха на горелке №11
а3sM121 | Регулятор давления воздуха на горелке №12
а3sM131 | Регулятор давления воздуха на горелке №13
а3sM141 | Регулятор давления воздуха на горелке №14
а3sM151 | Регулятор давления воздуха на горелке №15
а3sM161 | Регулятор давления воздуха на горелке №16
а3sM171 | Регулятор давления воздуха на горелке №17
а3sM181 | Регулятор давления воздуха на горелке №18
а3sM191 | Регулятор давления воздуха на горелке №19
а3sM201 | Регулятор давления воздуха на горелке №20
а3M011 | Дутьевой вентилятор на горелке №1
а3M021 | Дутьевой вентилятор на горелке №2
а3M031 | Дутьевой вентилятор на горелке №3
а3M041 | Дутьевой вентилятор на горелке №4
а3M051 | Дутьевой вентилятор на горелке №5
а3M061 | Дутьевой вентилятор на горелке №6
а3M071 | Дутьевой вентилятор на горелке №7
а3M081 | Дутьевой вентилятор на горелке №8
а3M091 | Дутьевой вентилятор на горелке №9
а3M101 | Дутьевой вентилятор на горелке №10
а3M111 | Дутьевой вентилятор на горелке №11
а3M121 | Дутьевой вентилятор на горелке №12
а3M131 | Дутьевой вентилятор на горелке №13
а3M141 | Дутьевой вентилятор на горелке №14
а3M151 | Дутьевой вентилятор на горелке №15
а3M161 | Дутьевой вентилятор на горелке №16
а3M171 | Дутьевой вентилятор на горелке №17
а3M181 | Дутьевой вентилятор на горелке №18
а3M191 | Дутьевой вентилятор на горелке №19
а3M201 | Дутьевой вентилятор на горелке №20
g3V044 | Клапан запальника горелки №4 | ВН 3/4 Н-4П ст. | СП "Термобрест" |  |  |  | 20 |  | 2.8
b3X041 | Трансформатор запальника горелки №4
g3V104 | Клапан запальника горелки №10 | ВН 3/4 Н-4П ст. | СП "Термобрест" |  |  |  | 20 |  | 2.8
b3X101 | Трансформатор запальника горелки №10
g3V184 | Клапан запальника горелки №18 | ВН 3/4 Н-4П ст. | СП "Термобрест" |  |  |  | 20 |  | 2.8
b3X181 | Трансформатор запальника горелки №18
g3V034 | Клапан запальника горелки №3 | ВН 3/4 Н-4П ст. | СП "Термобрест" |  |  |  | 20 |  | 2.8
b3X031 | Трансформатор запальника горелки №3
g3V114 | Клапан запальника горелки №11 | ВН 3/4 Н-4П ст. | СП "Термобрест" |  |  |  | 20 |  | 2.8
b3X111 | Трансформатор запальника горелки №11
g3V174 | Клапан запальника горелки №17 | ВН 3/4 Н-4П ст. | СП "Термобрест" |  |  |  | 20 |  | 2.8
b3X171 | Трансформатор запальника горелки №17
g3V001 | Клапан продувки | ВН2Н-1П ст. | СП "Термобрест" |  |  |  | 50 |  | 12.8
g3V002 | Клапан продувки | ВН2Н-1П ст. | СП "Термобрест" |  |  |  | 50 |  | 12.8
g3sM001 | Регулятор давления газа в коллекторе | ЗР12-6 В ПР. ст. | СП "Термобрест" |  |  |  | 300 |  | 80
g3M001 | Задвижка газовая на входе в котел | 30с 941нж | ЗАО Южноураларматура, г.Миасс |  |  |  | 400 |  | 655
w3M001 | Задвижка теплоносителя на входе в котел
w3M002 | Задвижка теплоносителя после котла
f3sM001 | Регулятор разрежения
f3sM002 | Регулятор разрежения
f3sM003 | Регулятор разрежения
5795975

## 240513
шифр | назначение | наименование | производитель | предел от | предел до | ед.изм | Ду | эн.потр | масса | цена без НДС | дата цены | схема эл. | схема монт. | параметры схем
g3P011 | Датчик давления газа между ПЗК на горелке №1 | АИР-20/М2/-/Н/-/ДИ/130/-/-/М20/11N/ А3/t4070/С2/C05/ 0…100кПа/42/20 КНК Ni/-/ IP66/-/-/-/-/-/-/-/-/ГП/ТУ/ЭП | Элемер | 0 | 100 | кПа
g3P021 | Датчик давления газа между ПЗК на горелке №2 | АИР-20/М2/-/Н/-/ДИ/130/-/-/М20/11N/ А3/t4070/С2/C05/ 0…100кПа/42/20 КНК Ni/-/ IP66/-/-/-/-/-/-/-/-/ГП/ТУ/ЭП | Элемер | 0 | 100 | кПа
g3P031 | Датчик давления газа между ПЗК на горелке №3 | АИР-20/М2/-/Н/-/ДИ/130/-/-/М20/11N/ А3/t4070/С2/C05/ 0…100кПа/42/20 КНК Ni/-/ IP66/-/-/-/-/-/-/-/-/ГП/ТУ/ЭП | Элемер | 0 | 100 | кПа
g3P041 | Датчик давления газа между ПЗК на горелке №4 | АИР-20/М2/-/Н/-/ДИ/130/-/-/М20/11N/ А3/t4070/С2/C05/ 0…100кПа/42/20 КНК Ni/-/ IP66/-/-/-/-/-/-/-/-/ГП/ТУ/ЭП | Элемер | 0 | 100 | кПа
g3P051 | Датчик давления газа между ПЗК на горелке №5 | АИР-20/М2/-/Н/-/ДИ/130/-/-/М20/11N/ А3/t4070/С2/C05/ 0…100кПа/42/20 КНК Ni/-/ IP66/-/-/-/-/-/-/-/-/ГП/ТУ/ЭП | Элемер | 0 | 100 | кПа
g3P061 | Датчик давления газа между ПЗК на горелке №6 | АИР-20/М2/-/Н/-/ДИ/130/-/-/М20/11N/ А3/t4070/С2/C05/ 0…100кПа/42/20 КНК Ni/-/ IP66/-/-/-/-/-/-/-/-/ГП/ТУ/ЭП | Элемер | 0 | 100 | кПа
g3P071 | Датчик давления газа между ПЗК на горелке №7 | АИР-20/М2/-/Н/-/ДИ/130/-/-/М20/11N/ А3/t4070/С2/C05/ 0…100кПа/42/20 КНК Ni/-/ IP66/-/-/-/-/-/-/-/-/ГП/ТУ/ЭП | Элемер | 0 | 100 | кПа
g3P081 | Датчик давления газа между ПЗК на горелке №8 | АИР-20/М2/-/Н/-/ДИ/130/-/-/М20/11N/ А3/t4070/С2/C05/ 0…100кПа/42/20 КНК Ni/-/ IP66/-/-/-/-/-/-/-/-/ГП/ТУ/ЭП | Элемер | 0 | 100 | кПа
g3P091 | Датчик давления газа между ПЗК на горелке №9 | АИР-20/М2/-/Н/-/ДИ/130/-/-/М20/11N/ А3/t4070/С2/C05/ 0…100кПа/42/20 КНК Ni/-/ IP66/-/-/-/-/-/-/-/-/ГП/ТУ/ЭП | Элемер | 0 | 100 | кПа
g3P101 | Датчик давления газа между ПЗК на горелке №10 | АИР-20/М2/-/Н/-/ДИ/130/-/-/М20/11N/ А3/t4070/С2/C05/ 0…100кПа/42/20 КНК Ni/-/ IP66/-/-/-/-/-/-/-/-/ГП/ТУ/ЭП | Элемер | 0 | 100 | кПа
g3P111 | Датчик давления газа между ПЗК на горелке №11 | АИР-20/М2/-/Н/-/ДИ/130/-/-/М20/11N/ А3/t4070/С2/C05/ 0…100кПа/42/20 КНК Ni/-/ IP66/-/-/-/-/-/-/-/-/ГП/ТУ/ЭП | Элемер | 0 | 100 | кПа
g3P121 | Датчик давления газа между ПЗК на горелке №12 | АИР-20/М2/-/Н/-/ДИ/130/-/-/М20/11N/ А3/t4070/С2/C05/ 0…100кПа/42/20 КНК Ni/-/ IP66/-/-/-/-/-/-/-/-/ГП/ТУ/ЭП | Элемер | 0 | 100 | кПа
g3P131 | Датчик давления газа между ПЗК на горелке №13 | АИР-20/М2/-/Н/-/ДИ/130/-/-/М20/11N/ А3/t4070/С2/C05/ 0…100кПа/42/20 КНК Ni/-/ IP66/-/-/-/-/-/-/-/-/ГП/ТУ/ЭП | Элемер | 0 | 100 | кПа
g3P141 | Датчик давления газа между ПЗК на горелке №14 | АИР-20/М2/-/Н/-/ДИ/130/-/-/М20/11N/ А3/t4070/С2/C05/ 0…100кПа/42/20 КНК Ni/-/ IP66/-/-/-/-/-/-/-/-/ГП/ТУ/ЭП | Элемер | 0 | 100 | кПа
g3P151 | Датчик давления газа между ПЗК на горелке №15 | АИР-20/М2/-/Н/-/ДИ/130/-/-/М20/11N/ А3/t4070/С2/C05/ 0…100кПа/42/20 КНК Ni/-/ IP66/-/-/-/-/-/-/-/-/ГП/ТУ/ЭП | Элемер | 0 | 100 | кПа
g3P161 | Датчик давления газа между ПЗК на горелке №16 | АИР-20/М2/-/Н/-/ДИ/130/-/-/М20/11N/ А3/t4070/С2/C05/ 0…100кПа/42/20 КНК Ni/-/ IP66/-/-/-/-/-/-/-/-/ГП/ТУ/ЭП | Элемер | 0 | 100 | кПа
g3P171 | Датчик давления газа между ПЗК на горелке №17 | АИР-20/М2/-/Н/-/ДИ/130/-/-/М20/11N/ А3/t4070/С2/C05/ 0…100кПа/42/20 КНК Ni/-/ IP66/-/-/-/-/-/-/-/-/ГП/ТУ/ЭП | Элемер | 0 | 100 | кПа
g3P181 | Датчик давления газа между ПЗК на горелке №18 | АИР-20/М2/-/Н/-/ДИ/130/-/-/М20/11N/ А3/t4070/С2/C05/ 0…100кПа/42/20 КНК Ni/-/ IP66/-/-/-/-/-/-/-/-/ГП/ТУ/ЭП | Элемер | 0 | 100 | кПа
g3P191 | Датчик давления газа между ПЗК на горелке №19 | АИР-20/М2/-/Н/-/ДИ/130/-/-/М20/11N/ А3/t4070/С2/C05/ 0…100кПа/42/20 КНК Ni/-/ IP66/-/-/-/-/-/-/-/-/ГП/ТУ/ЭП | Элемер | 0 | 100 | кПа
g3P201 | Датчик давления газа между ПЗК на горелке №20 | АИР-20/М2/-/Н/-/ДИ/130/-/-/М20/11N/ А3/t4070/С2/C05/ 0…100кПа/42/20 КНК Ni/-/ IP66/-/-/-/-/-/-/-/-/ГП/ТУ/ЭП | Элемер | 0 | 100 | кПа
g3Pi011 | Манометр давления газа между ПЗК на горелке №1 |  | Росма | 0 | 100 | кПа
g3Pi021 | Манометр давления газа между ПЗК на горелке №2 |  | Росма | 0 | 100 | кПа
g3Pi031 | Манометр давления газа между ПЗК на горелке №3 |  | Росма | 0 | 100 | кПа
g3Pi041 | Манометр давления газа между ПЗК на горелке №4 |  | Росма | 0 | 100 | кПа
g3Pi051 | Манометр давления газа между ПЗК на горелке №5 |  | Росма | 0 | 100 | кПа
g3Pi061 | Манометр давления газа между ПЗК на горелке №6 |  | Росма | 0 | 100 | кПа
g3Pi071 | Манометр давления газа между ПЗК на горелке №7 |  | Росма | 0 | 100 | кПа
g3Pi081 | Манометр давления газа между ПЗК на горелке №8 |  | Росма | 0 | 100 | кПа
g3Pi091 | Манометр давления газа между ПЗК на горелке №9 |  | Росма | 0 | 100 | кПа
g3Pi101 | Манометр давления газа между ПЗК на горелке №10 |  | Росма | 0 | 100 | кПа
g3Pi111 | Манометр давления газа между ПЗК на горелке №11 |  | Росма | 0 | 100 | кПа
g3Pi121 | Манометр давления газа между ПЗК на горелке №12 |  | Росма | 0 | 100 | кПа
g3Pi131 | Манометр давления газа между ПЗК на горелке №13 |  | Росма | 0 | 100 | кПа
g3Pi141 | Манометр давления газа между ПЗК на горелке №14 |  | Росма | 0 | 100 | кПа
g3Pi151 | Манометр давления газа между ПЗК на горелке №15 |  | Росма | 0 | 100 | кПа
g3Pi161 | Манометр давления газа между ПЗК на горелке №16 |  | Росма | 0 | 100 | кПа
g3Pi171 | Манометр давления газа между ПЗК на горелке №17 |  | Росма | 0 | 100 | кПа
g3Pi181 | Манометр давления газа между ПЗК на горелке №18 |  | Росма | 0 | 100 | кПа
g3Pi191 | Манометр давления газа между ПЗК на горелке №19 |  | Росма | 0 | 100 | кПа
g3Pi201 | Манометр давления газа между ПЗК на горелке №20 |  | Росма | 0 | 100 | кПа
g3P012 | Датчик давления газа перед горелкой №1 | АИР-20/М2/-/Н/-/ДИ/130/-/-/М20/11N/ А3/t4070/ С2/C05/ 0…40кПа/-/42/20 КНК Ni/-/ IP66/-/-/-/-/-/-/-/-/ГП/ТУ/ЭП | Элемер | 0 | 40 | кПа
g3P022 | Датчик давления газа перед горелкой №2 | АИР-20/М2/-/Н/-/ДИ/130/-/-/М20/11N/ А3/t4070/ С2/C05/ 0…40кПа/-/42/20 КНК Ni/-/ IP66/-/-/-/-/-/-/-/-/ГП/ТУ/ЭП | Элемер | 0 | 40 | кПа
g3P032 | Датчик давления газа перед горелкой №3 | АИР-20/М2/-/Н/-/ДИ/130/-/-/М20/11N/ А3/t4070/ С2/C05/ 0…40кПа/-/42/20 КНК Ni/-/ IP66/-/-/-/-/-/-/-/-/ГП/ТУ/ЭП | Элемер | 0 | 40 | кПа
g3P042 | Датчик давления газа перед горелкой №4 | АИР-20/М2/-/Н/-/ДИ/130/-/-/М20/11N/ А3/t4070/ С2/C05/ 0…40кПа/-/42/20 КНК Ni/-/ IP66/-/-/-/-/-/-/-/-/ГП/ТУ/ЭП | Элемер | 0 | 40 | кПа
g3P052 | Датчик давления газа перед горелкой №5 | АИР-20/М2/-/Н/-/ДИ/130/-/-/М20/11N/ А3/t4070/ С2/C05/ 0…40кПа/-/42/20 КНК Ni/-/ IP66/-/-/-/-/-/-/-/-/ГП/ТУ/ЭП | Элемер | 0 | 40 | кПа
g3P062 | Датчик давления газа перед горелкой №6 | АИР-20/М2/-/Н/-/ДИ/130/-/-/М20/11N/ А3/t4070/ С2/C05/ 0…40кПа/-/42/20 КНК Ni/-/ IP66/-/-/-/-/-/-/-/-/ГП/ТУ/ЭП | Элемер | 0 | 40 | кПа
g3P072 | Датчик давления газа перед горелкой №7 | АИР-20/М2/-/Н/-/ДИ/130/-/-/М20/11N/ А3/t4070/ С2/C05/ 0…40кПа/-/42/20 КНК Ni/-/ IP66/-/-/-/-/-/-/-/-/ГП/ТУ/ЭП | Элемер | 0 | 40 | кПа
g3P082 | Датчик давления газа перед горелкой №8 | АИР-20/М2/-/Н/-/ДИ/130/-/-/М20/11N/ А3/t4070/ С2/C05/ 0…40кПа/-/42/20 КНК Ni/-/ IP66/-/-/-/-/-/-/-/-/ГП/ТУ/ЭП | Элемер | 0 | 40 | кПа
g3P092 | Датчик давления газа перед горелкой №9 | АИР-20/М2/-/Н/-/ДИ/130/-/-/М20/11N/ А3/t4070/ С2/C05/ 0…40кПа/-/42/20 КНК Ni/-/ IP66/-/-/-/-/-/-/-/-/ГП/ТУ/ЭП | Элемер | 0 | 40 | кПа
g3P102 | Датчик давления газа перед горелкой №10 | АИР-20/М2/-/Н/-/ДИ/130/-/-/М20/11N/ А3/t4070/ С2/C05/ 0…40кПа/-/42/20 КНК Ni/-/ IP66/-/-/-/-/-/-/-/-/ГП/ТУ/ЭП | Элемер | 0 | 40 | кПа
g3P112 | Датчик давления газа перед горелкой №11 | АИР-20/М2/-/Н/-/ДИ/130/-/-/М20/11N/ А3/t4070/ С2/C05/ 0…40кПа/-/42/20 КНК Ni/-/ IP66/-/-/-/-/-/-/-/-/ГП/ТУ/ЭП | Элемер | 0 | 40 | кПа
g3P122 | Датчик давления газа перед горелкой №12 | АИР-20/М2/-/Н/-/ДИ/130/-/-/М20/11N/ А3/t4070/ С2/C05/ 0…40кПа/-/42/20 КНК Ni/-/ IP66/-/-/-/-/-/-/-/-/ГП/ТУ/ЭП | Элемер | 0 | 40 | кПа
g3P132 | Датчик давления газа перед горелкой №13 | АИР-20/М2/-/Н/-/ДИ/130/-/-/М20/11N/ А3/t4070/ С2/C05/ 0…40кПа/-/42/20 КНК Ni/-/ IP66/-/-/-/-/-/-/-/-/ГП/ТУ/ЭП | Элемер | 0 | 40 | кПа
g3P142 | Датчик давления газа перед горелкой №14 | АИР-20/М2/-/Н/-/ДИ/130/-/-/М20/11N/ А3/t4070/ С2/C05/ 0…40кПа/-/42/20 КНК Ni/-/ IP66/-/-/-/-/-/-/-/-/ГП/ТУ/ЭП | Элемер | 0 | 40 | кПа
g3P152 | Датчик давления газа перед горелкой №15 | АИР-20/М2/-/Н/-/ДИ/130/-/-/М20/11N/ А3/t4070/ С2/C05/ 0…40кПа/-/42/20 КНК Ni/-/ IP66/-/-/-/-/-/-/-/-/ГП/ТУ/ЭП | Элемер | 0 | 40 | кПа
g3P162 | Датчик давления газа перед горелкой №16 | АИР-20/М2/-/Н/-/ДИ/130/-/-/М20/11N/ А3/t4070/ С2/C05/ 0…40кПа/-/42/20 КНК Ni/-/ IP66/-/-/-/-/-/-/-/-/ГП/ТУ/ЭП | Элемер | 0 | 40 | кПа
g3P172 | Датчик давления газа перед горелкой №17 | АИР-20/М2/-/Н/-/ДИ/130/-/-/М20/11N/ А3/t4070/ С2/C05/ 0…40кПа/-/42/20 КНК Ni/-/ IP66/-/-/-/-/-/-/-/-/ГП/ТУ/ЭП | Элемер | 0 | 40 | кПа
g3P182 | Датчик давления газа перед горелкой №18 | АИР-20/М2/-/Н/-/ДИ/130/-/-/М20/11N/ А3/t4070/ С2/C05/ 0…40кПа/-/42/20 КНК Ni/-/ IP66/-/-/-/-/-/-/-/-/ГП/ТУ/ЭП | Элемер | 0 | 40 | кПа
g3P192 | Датчик давления газа перед горелкой №19 | АИР-20/М2/-/Н/-/ДИ/130/-/-/М20/11N/ А3/t4070/ С2/C05/ 0…40кПа/-/42/20 КНК Ni/-/ IP66/-/-/-/-/-/-/-/-/ГП/ТУ/ЭП | Элемер | 0 | 40 | кПа
g3P202 | Датчик давления газа перед горелкой №20 | АИР-20/М2/-/Н/-/ДИ/130/-/-/М20/11N/ А3/t4070/ С2/C05/ 0…40кПа/-/42/20 КНК Ni/-/ IP66/-/-/-/-/-/-/-/-/ГП/ТУ/ЭП | Элемер | 0 | 40 | кПа
g3Pi012 | Манометр давления газа перед горелкой №1 |  | Росма | 0 | 40 | кПа
g3Pi022 | Манометр давления газа перед горелкой №2 |  | Росма | 0 | 40 | кПа
g3Pi032 | Манометр давления газа перед горелкой №3 |  | Росма | 0 | 40 | кПа
g3Pi042 | Манометр давления газа перед горелкой №4 |  | Росма | 0 | 40 | кПа
g3Pi052 | Манометр давления газа перед горелкой №5 |  | Росма | 0 | 40 | кПа
g3Pi062 | Манометр давления газа перед горелкой №6 |  | Росма | 0 | 40 | кПа
g3Pi072 | Манометр давления газа перед горелкой №7 |  | Росма | 0 | 40 | кПа
g3Pi082 | Манометр давления газа перед горелкой №8 |  | Росма | 0 | 40 | кПа
g3Pi092 | Манометр давления газа перед горелкой №9 |  | Росма | 0 | 40 | кПа
g3Pi102 | Манометр давления газа перед горелкой №10 |  | Росма | 0 | 40 | кПа
g3Pi112 | Манометр давления газа перед горелкой №11 |  | Росма | 0 | 40 | кПа
g3Pi122 | Манометр давления газа перед горелкой №12 |  | Росма | 0 | 40 | кПа
g3Pi132 | Манометр давления газа перед горелкой №13 |  | Росма | 0 | 40 | кПа
g3Pi142 | Манометр давления газа перед горелкой №14 |  | Росма | 0 | 40 | кПа
g3Pi152 | Манометр давления газа перед горелкой №15 |  | Росма | 0 | 40 | кПа
g3Pi162 | Манометр давления газа перед горелкой №16 |  | Росма | 0 | 40 | кПа
g3Pi172 | Манометр давления газа перед горелкой №17 |  | Росма | 0 | 40 | кПа
g3Pi182 | Манометр давления газа перед горелкой №18 |  | Росма | 0 | 40 | кПа
g3Pi192 | Манометр давления газа перед горелкой №19 |  | Росма | 0 | 40 | кПа
g3Pi202 | Манометр давления газа перед горелкой №20 |  | Росма | 0 | 40 | кПа
а3P011 | Датчик давления воздуха перед горелкой №1 | АИР-20/М2/-/Н/-/ДИ/110/-/-/М20/11N/ А3/t4070/С2/C05/ 0…2,5кПа/-/42/20 КНК Ni/-/ IP66/-/-/-/-/-/-/-/-/ГП/ТУ/- | Элемер | 0 | 2.5 | кПа
а3P021 | Датчик давления воздуха перед горелкой №2 | АИР-20/М2/-/Н/-/ДИ/110/-/-/М20/11N/ А3/t4070/С2/C05/ 0…2,5кПа/-/42/20 КНК Ni/-/ IP66/-/-/-/-/-/-/-/-/ГП/ТУ/- | Элемер | 0 | 2.5 | кПа
а3P031 | Датчик давления воздуха перед горелкой №3 | АИР-20/М2/-/Н/-/ДИ/110/-/-/М20/11N/ А3/t4070/С2/C05/ 0…2,5кПа/-/42/20 КНК Ni/-/ IP66/-/-/-/-/-/-/-/-/ГП/ТУ/- | Элемер | 0 | 2.5 | кПа
а3P041 | Датчик давления воздуха перед горелкой №4 | АИР-20/М2/-/Н/-/ДИ/110/-/-/М20/11N/ А3/t4070/С2/C05/ 0…2,5кПа/-/42/20 КНК Ni/-/ IP66/-/-/-/-/-/-/-/-/ГП/ТУ/- | Элемер | 0 | 2.5 | кПа
а3P051 | Датчик давления воздуха перед горелкой №5 | АИР-20/М2/-/Н/-/ДИ/110/-/-/М20/11N/ А3/t4070/С2/C05/ 0…2,5кПа/-/42/20 КНК Ni/-/ IP66/-/-/-/-/-/-/-/-/ГП/ТУ/- | Элемер | 0 | 2.5 | кПа
а3P061 | Датчик давления воздуха перед горелкой №6 | АИР-20/М2/-/Н/-/ДИ/110/-/-/М20/11N/ А3/t4070/С2/C05/ 0…2,5кПа/-/42/20 КНК Ni/-/ IP66/-/-/-/-/-/-/-/-/ГП/ТУ/- | Элемер | 0 | 2.5 | кПа
а3P071 | Датчик давления воздуха перед горелкой №7 | АИР-20/М2/-/Н/-/ДИ/110/-/-/М20/11N/ А3/t4070/С2/C05/ 0…2,5кПа/-/42/20 КНК Ni/-/ IP66/-/-/-/-/-/-/-/-/ГП/ТУ/- | Элемер | 0 | 2.5 | кПа
а3P081 | Датчик давления воздуха перед горелкой №8 | АИР-20/М2/-/Н/-/ДИ/110/-/-/М20/11N/ А3/t4070/С2/C05/ 0…2,5кПа/-/42/20 КНК Ni/-/ IP66/-/-/-/-/-/-/-/-/ГП/ТУ/- | Элемер | 0 | 2.5 | кПа
а3P091 | Датчик давления воздуха перед горелкой №9 | АИР-20/М2/-/Н/-/ДИ/110/-/-/М20/11N/ А3/t4070/С2/C05/ 0…2,5кПа/-/42/20 КНК Ni/-/ IP66/-/-/-/-/-/-/-/-/ГП/ТУ/- | Элемер | 0 | 2.5 | кПа
а3P101 | Датчик давления воздуха перед горелкой №10 | АИР-20/М2/-/Н/-/ДИ/110/-/-/М20/11N/ А3/t4070/С2/C05/ 0…2,5кПа/-/42/20 КНК Ni/-/ IP66/-/-/-/-/-/-/-/-/ГП/ТУ/- | Элемер | 0 | 2.5 | кПа
а3P111 | Датчик давления воздуха перед горелкой №11 | АИР-20/М2/-/Н/-/ДИ/110/-/-/М20/11N/ А3/t4070/С2/C05/ 0…2,5кПа/-/42/20 КНК Ni/-/ IP66/-/-/-/-/-/-/-/-/ГП/ТУ/- | Элемер | 0 | 2.5 | кПа
а3P121 | Датчик давления воздуха перед горелкой №12 | АИР-20/М2/-/Н/-/ДИ/110/-/-/М20/11N/ А3/t4070/С2/C05/ 0…2,5кПа/-/42/20 КНК Ni/-/ IP66/-/-/-/-/-/-/-/-/ГП/ТУ/- | Элемер | 0 | 2.5 | кПа
а3P131 | Датчик давления воздуха перед горелкой №13 | АИР-20/М2/-/Н/-/ДИ/110/-/-/М20/11N/ А3/t4070/С2/C05/ 0…2,5кПа/-/42/20 КНК Ni/-/ IP66/-/-/-/-/-/-/-/-/ГП/ТУ/- | Элемер | 0 | 2.5 | кПа
а3P141 | Датчик давления воздуха перед горелкой №14 | АИР-20/М2/-/Н/-/ДИ/110/-/-/М20/11N/ А3/t4070/С2/C05/ 0…2,5кПа/-/42/20 КНК Ni/-/ IP66/-/-/-/-/-/-/-/-/ГП/ТУ/- | Элемер | 0 | 2.5 | кПа
а3P151 | Датчик давления воздуха перед горелкой №15 | АИР-20/М2/-/Н/-/ДИ/110/-/-/М20/11N/ А3/t4070/С2/C05/ 0…2,5кПа/-/42/20 КНК Ni/-/ IP66/-/-/-/-/-/-/-/-/ГП/ТУ/- | Элемер | 0 | 2.5 | кПа
а3P161 | Датчик давления воздуха перед горелкой №16 | АИР-20/М2/-/Н/-/ДИ/110/-/-/М20/11N/ А3/t4070/С2/C05/ 0…2,5кПа/-/42/20 КНК Ni/-/ IP66/-/-/-/-/-/-/-/-/ГП/ТУ/- | Элемер | 0 | 2.5 | кПа
а3P171 | Датчик давления воздуха перед горелкой №17 | АИР-20/М2/-/Н/-/ДИ/110/-/-/М20/11N/ А3/t4070/С2/C05/ 0…2,5кПа/-/42/20 КНК Ni/-/ IP66/-/-/-/-/-/-/-/-/ГП/ТУ/- | Элемер | 0 | 2.5 | кПа
а3P181 | Датчик давления воздуха перед горелкой №18 | АИР-20/М2/-/Н/-/ДИ/110/-/-/М20/11N/ А3/t4070/С2/C05/ 0…2,5кПа/-/42/20 КНК Ni/-/ IP66/-/-/-/-/-/-/-/-/ГП/ТУ/- | Элемер | 0 | 2.5 | кПа
а3P191 | Датчик давления воздуха перед горелкой №19 | АИР-20/М2/-/Н/-/ДИ/110/-/-/М20/11N/ А3/t4070/С2/C05/ 0…2,5кПа/-/42/20 КНК Ni/-/ IP66/-/-/-/-/-/-/-/-/ГП/ТУ/- | Элемер | 0 | 2.5 | кПа
а3P201 | Датчик давления воздуха перед горелкой №20 | АИР-20/М2/-/Н/-/ДИ/110/-/-/М20/11N/ А3/t4070/С2/C05/ 0…2,5кПа/-/42/20 КНК Ni/-/ IP66/-/-/-/-/-/-/-/-/ГП/ТУ/- | Элемер | 0 | 2.5 | кПа
а3Pi011 | Манометр давления воздуха перед горелкой №1 |  | Росма | 0 | 2.5 | кПа
а3Pi021 | Манометр давления воздуха перед горелкой №2 |  | Росма | 0 | 2.5 | кПа
а3Pi031 | Манометр давления воздуха перед горелкой №3 |  | Росма | 0 | 2.5 | кПа
а3Pi041 | Манометр давления воздуха перед горелкой №4 |  | Росма | 0 | 2.5 | кПа
а3Pi051 | Манометр давления воздуха перед горелкой №5 |  | Росма | 0 | 2.5 | кПа
а3Pi061 | Манометр давления воздуха перед горелкой №6 |  | Росма | 0 | 2.5 | кПа
а3Pi071 | Манометр давления воздуха перед горелкой №7 |  | Росма | 0 | 2.5 | кПа
а3Pi081 | Манометр давления воздуха перед горелкой №8 |  | Росма | 0 | 2.5 | кПа
а3Pi091 | Манометр давления воздуха перед горелкой №9 |  | Росма | 0 | 2.5 | кПа
а3Pi101 | Манометр давления воздуха перед горелкой №10 |  | Росма | 0 | 2.5 | кПа
а3Pi111 | Манометр давления воздуха перед горелкой №11 |  | Росма | 0 | 2.5 | кПа
а3Pi121 | Манометр давления воздуха перед горелкой №12 |  | Росма | 0 | 2.5 | кПа
а3Pi131 | Манометр давления воздуха перед горелкой №13 |  | Росма | 0 | 2.5 | кПа
а3Pi141 | Манометр давления воздуха перед горелкой №14 |  | Росма | 0 | 2.5 | кПа
а3Pi151 | Манометр давления воздуха перед горелкой №15 |  | Росма | 0 | 2.5 | кПа
а3Pi161 | Манометр давления воздуха перед горелкой №16 |  | Росма | 0 | 2.5 | кПа
а3Pi171 | Манометр давления воздуха перед горелкой №17 |  | Росма | 0 | 2.5 | кПа
а3Pi181 | Манометр давления воздуха перед горелкой №18 |  | Росма | 0 | 2.5 | кПа
а3Pi191 | Манометр давления воздуха перед горелкой №19 |  | Росма | 0 | 2.5 | кПа
а3Pi201 | Манометр давления воздуха перед горелкой №20 |  | Росма | 0 | 2.5 | кПа
g3P001 | Датчик давления газа на входе в котел | АИР-20/М2/-/Н/-/ДИ/130/-/-/М20/11N/ А3/t4070/С2/C05/ 0…100кПа/42/20 КНК Ni/-/ IP66/-/-/-/-/-/-/-/-/ГП/ТУ/ЭП | Элемер | 0 | 100 | кПа
g3Pi001 | Манометр давления газа на входе в котел |  | Росма | 0 | 100 | кПа
g3dP001 | Датчик перепада давления газа на входе в котел (расход) | АИР-20/М2/-/Н/-/ДД/420/-/-/-/11V/А3/t4070/С2/C05/ 0…10кПа/ 16МПа/42/20 КНК Ni/-/ IP66/-/-/КР3/-/Y(C32)/-/-/-/ ГП/ТУ/ЭП | Элемер | 0 | 10 | кПа
g3T001 | Датчик температуры газа в коллекторе | ТПУ-205/-/ТС-1088/1БГ/АГ10/20 КНК Ni/t1070C3/Pt100/-50…100/320/10/0,5/ ГП/ТУ/ЭП | Элемер | -50 | 100 | ℃
g3Ti001 | Термометр температуры газа в коллекторе |  | Росма | -50 | 100 | ℃
g3Pi002 | Манометр давления газа в коллекторе |  | Росма | 0 | 100 | кПа
g3P002 | Датчик давления газа в коллекторе | АИР-20/М2/-/Н/-/ДИ/130/-/-/М20/11N/ А3/t4070/С2/C05/ 0…100кПа/42/20 КНК Ni/-/ IP66/-/-/-/-/-/-/-/-/ГП/ТУ/ЭП | Элемер | 0 | 100 | кПа
g3P003 | Датчик давления газа в коллекторе дублирующий | АИР-20/М2/-/Н/-/ДИ/130/-/-/М20/11N/ А3/t4070/С2/C05/ 0…100кПа/42/20 КНК Ni/-/ IP66/-/-/-/-/-/-/-/-/ГП/ТУ/ЭП | Элемер | 0 | 100 | кПа
w3T001 | Датчик температуры теплоносителя на входе в котел | ТПУ-205/-/ТС-1088/1БГ/АГ10/20 КНК Ni/t1070C3/Pt100/0…200/400/10/0,5/ ГП/ТУ/ЭП | Элемер | 0 | 200 | ℃
w3Ti001 | Термометр температуры теплоносителя на входе в котел |  | Росма | 0 | 250 | ℃
w3Pi001 | Манометр давления теплоносителя на входе в котел |  | Росма | 0 | 4 | Мпа
w3P001 | Датчик давления теплоносителя на входе в котел | АИР-20/М2/-/Н/-/ДИ/170/-/-/М20/11N/ А3/t4070/ С2/C05/ 0…4МПа/-/42/20 КНК Ni/-/ IP66/-/-/-/Y(Е22)/-/-/-/-/ГП/ТУ/ЭП | Элемер | 0 | 4 | Мпа
w3dP001 | Датчик перепада давления теплоносителя после котла (расход) | АИР-20/М2/-/Н/-/ДД/440/-/-/-/11V/А3/t4070/С2/C05/ 0…100кПа/ 16МПа/42/20 КНК Ni/-/ IP66/-/-/КР3/-/Y(C32) /-/-/-/ ГП/ТУ/ЭП | Элемер | 0 | 100 | кПа
w3Pi002 | Манометр давления теплоносителя после котла |  | Росма | 0 | 4 | Мпа
w3P002 | Датчик давления теплоносителя после котла | АИР-20/М2/-/Н/-/ДИ/170/-/-/М20/11N/ А3/t4070/ С2/C05/ 0…4МПа/-/42/20 КНК Ni/-/ IP66/-/-/-/Y(Е22)/-/-/-/-/ГП/ТУ/ЭП | Элемер | 0 | 4 | Мпа
w3P003 | Датчик давления теплоносителя после котла дублирующий | АИР-20/М2/-/Н/-/ДИ/170/-/-/М20/11N/ А3/t4070/ С2/C05/ 0…4МПа/-/42/20 КНК Ni/-/ IP66/-/-/-/Y(Е22)/-/-/-/-/ГП/ТУ/ЭП | Элемер | 0 | 4 | Мпа
w3Ti002 | Термометр температуры теплоносителя после котла |  | Росма | 0 | 250 | ℃
w3T002 | Датчик температуры теплоносителя после котла | ТПУ-205/-/ТС-1088/1БГ/АГ10/20 КНК Ni/t1070C3/Pt100/0…200/400/10/0,5/ ГП/ТУ/ЭП | Элемер | 0 | 250 | ℃
w3T003 | Датчик температуры теплоносителя после котла дублирующий | ТПУ-205/-/ТС-1088/1БГ/АГ10/20 КНК Ni/t1070C3/Pt100/0…200/400/10/0,5/ ГП/ТУ/ЭП | Элемер | 0 | 250 | ℃
f3Pi001 | Манометр разрежения в топке котла |  | Росма |  |  | кПа
f3P001 | Датчик разрежения в топке котла | АИР-20/М2/-/Н/-/ДИВ/310/-/-/М20/ 11N/ А3/t4070/С2/ C05/-1,25…1,25кПа/-/42/ 20 КНК Ni/-/ IP66/-/-/-/-/-/-/-/-/ГП/ТУ/ЭП | Элемер | -1.25 | 1.25 | кПа
f3P002 | Датчик разрежения в топке котла дублирующий | АИР-20/М2/-/Н/-/ДИВ/310/-/-/М20/ 11N/ А3/t4070/С2/ C05/-1,25…1,25кПа/-/42/ 20 КНК Ni/-/ IP66/-/-/-/-/-/-/-/-/ГП/ТУ/ЭП | Элемер | -1.25 | 1.25 | кПа
f3T001 | Датчик температуры дымовых газов | ТПУ-205/-/ТС-1088/1БГ/АГ10/20 КНК Ni/t1070C3/Pt100/0…400/800/10/0,5/ ГП/ТУ/ЭП | Элемер | 0 | 400 | ℃
f3Ti001 | Термометр температуры дымовых газов |  | Росма | 0 | 400 | ℃
f3X001 | Газоанализатор дымовых газов | ИКТС-11.1 | ЗАО "Проманалитприбор"
b3X001 | Датчик интенсивности пламени | ФДСА-03М | Прома
b3X002 | Датчик интенсивности пламени | ФДСА-03М | Прома
b3X003 | Датчик интенсивности пламени | ФДСА-03М | Прома
b3X042 | Датчик наличия факела запальника горелки №4
b3X043 | Датчик наличия факела горелки №4 | ФДСА-03М | Прома
b3X102 | Датчик наличия факела запальника горелки №10
b3X103 | Датчик наличия факела горелки №10 | ФДСА-03М | Прома
b3X182 | Датчик наличия факела запальника горелки №18
b3X183 | Датчик наличия факела горелки №18 | ФДСА-03М | Прома
b3X032 | Датчик наличия факела запальника горелки №3
b3X033 | Датчик наличия факела горелки №3 | ФДСА-03М | Прома
b3X112 | Датчик наличия факела запальника горелки №11
b3X113 | Датчик наличия факела горелки №11 | ФДСА-03М | Прома
b3X172 | Датчик наличия факела запальника горелки №17
b3X173 | Датчик наличия факела горелки №17 | ФДСА-03М | Прома
а3СН001 | Датчик загазованности СН4 | СТМ-10 | Аналитприбор СПО
а3СН002 | Датчик загазованности СН4 | СТМ-10 | Аналитприбор СПО
а3СН003 | Датчик загазованности СН4 | СТМ-10 | Аналитприбор СПО
а3СН004 | Датчик загазованности СН4 | СТМ-10 | Аналитприбор СПО
а3СО001 | Датчик загазованности СО | СТМ-10 | Аналитприбор СПО
а3СО002 | Датчик загазованности СО | СТМ-10 | Аналитприбор СПО
а3СО003 | Датчик загазованности СО | СТМ-10 | Аналитприбор СПО
а3СО004 | Датчик загазованности СО | СТМ-10 | Аналитприбор СПО
g3V011 | Клапан ПЗК-1 на горелке №1 | ВН4Н-1П ст | СП "Термобрест" |  |  |  | 100 |  | 33.3
g3V021 | Клапан ПЗК-1 на горелке №2 | ВН4Н-1П ст | СП "Термобрест" |  |  |  | 100 |  | 33.3
g3V031 | Клапан ПЗК-1 на горелке №3 | ВН4Н-1П ст | СП "Термобрест" |  |  |  | 100 |  | 33.3
g3V041 | Клапан ПЗК-1 на горелке №4 | ВН4Н-1П ст | СП "Термобрест" |  |  |  | 100 |  | 33.3
g3V051 | Клапан ПЗК-1 на горелке №5 | ВН4Н-1П ст | СП "Термобрест" |  |  |  | 100 |  | 33.3
g3V061 | Клапан ПЗК-1 на горелке №6 | ВН4Н-1П ст | СП "Термобрест" |  |  |  | 100 |  | 33.3
g3V071 | Клапан ПЗК-1 на горелке №7 | ВН4Н-1П ст | СП "Термобрест" |  |  |  | 100 |  | 33.3
g3V081 | Клапан ПЗК-1 на горелке №8 | ВН4Н-1П ст | СП "Термобрест" |  |  |  | 100 |  | 33.3
g3V091 | Клапан ПЗК-1 на горелке №9 | ВН4Н-1П ст | СП "Термобрест" |  |  |  | 100 |  | 33.3
g3V101 | Клапан ПЗК-1 на горелке №10 | ВН4Н-1П ст | СП "Термобрест" |  |  |  | 100 |  | 33.3
g3V111 | Клапан ПЗК-1 на горелке №11 | ВН4Н-1П ст | СП "Термобрест" |  |  |  | 100 |  | 33.3
g3V121 | Клапан ПЗК-1 на горелке №12 | ВН4Н-1П ст | СП "Термобрест" |  |  |  | 100 |  | 33.3
g3V131 | Клапан ПЗК-1 на горелке №13 | ВН4Н-1П ст | СП "Термобрест" |  |  |  | 100 |  | 33.3
g3V141 | Клапан ПЗК-1 на горелке №14 | ВН4Н-1П ст | СП "Термобрест" |  |  |  | 100 |  | 33.3
g3V151 | Клапан ПЗК-1 на горелке №15 | ВН4Н-1П ст | СП "Термобрест" |  |  |  | 100 |  | 33.3
g3V161 | Клапан ПЗК-1 на горелке №16 | ВН4Н-1П ст | СП "Термобрест" |  |  |  | 100 |  | 33.3
g3V171 | Клапан ПЗК-1 на горелке №17 | ВН4Н-1П ст | СП "Термобрест" |  |  |  | 100 |  | 33.3
g3V181 | Клапан ПЗК-1 на горелке №18 | ВН4Н-1П ст | СП "Термобрест" |  |  |  | 100 |  | 33.3
g3V191 | Клапан ПЗК-1 на горелке №19 | ВН4Н-1П ст | СП "Термобрест" |  |  |  | 100 |  | 33.3
g3V201 | Клапан ПЗК-1 на горелке №20 | ВН4Н-1П ст | СП "Термобрест" |  |  |  | 100 |  | 33.3
g3V012 | Клапан ПЗК-2 на горелке №1 | ВН4Н-1П ст | СП "Термобрест" |  |  |  | 100 |  | 33.3
g3V022 | Клапан ПЗК-2 на горелке №2 | ВН4Н-1П ст | СП "Термобрест" |  |  |  | 100 |  | 33.3
g3V032 | Клапан ПЗК-2 на горелке №3 | ВН4Н-1П ст | СП "Термобрест" |  |  |  | 100 |  | 33.3
g3V042 | Клапан ПЗК-2 на горелке №4 | ВН4Н-1П ст | СП "Термобрест" |  |  |  | 100 |  | 33.3
g3V052 | Клапан ПЗК-2 на горелке №5 | ВН4Н-1П ст | СП "Термобрест" |  |  |  | 100 |  | 33.3
g3V062 | Клапан ПЗК-2 на горелке №6 | ВН4Н-1П ст | СП "Термобрест" |  |  |  | 100 |  | 33.3
g3V072 | Клапан ПЗК-2 на горелке №7 | ВН4Н-1П ст | СП "Термобрест" |  |  |  | 100 |  | 33.3
g3V082 | Клапан ПЗК-2 на горелке №8 | ВН4Н-1П ст | СП "Термобрест" |  |  |  | 100 |  | 33.3
g3V092 | Клапан ПЗК-2 на горелке №9 | ВН4Н-1П ст | СП "Термобрест" |  |  |  | 100 |  | 33.3
g3V102 | Клапан ПЗК-2 на горелке №10 | ВН4Н-1П ст | СП "Термобрест" |  |  |  | 100 |  | 33.3
g3V112 | Клапан ПЗК-2 на горелке №11 | ВН4Н-1П ст | СП "Термобрест" |  |  |  | 100 |  | 33.3
g3V122 | Клапан ПЗК-2 на горелке №12 | ВН4Н-1П ст | СП "Термобрест" |  |  |  | 100 |  | 33.3
g3V132 | Клапан ПЗК-2 на горелке №13 | ВН4Н-1П ст | СП "Термобрест" |  |  |  | 100 |  | 33.3
g3V142 | Клапан ПЗК-2 на горелке №14 | ВН4Н-1П ст | СП "Термобрест" |  |  |  | 100 |  | 33.3
g3V152 | Клапан ПЗК-2 на горелке №15 | ВН4Н-1П ст | СП "Термобрест" |  |  |  | 100 |  | 33.3
g3V162 | Клапан ПЗК-2 на горелке №16 | ВН4Н-1П ст | СП "Термобрест" |  |  |  | 100 |  | 33.3
g3V172 | Клапан ПЗК-2 на горелке №17 | ВН4Н-1П ст | СП "Термобрест" |  |  |  | 100 |  | 33.3
g3V182 | Клапан ПЗК-2 на горелке №18 | ВН4Н-1П ст | СП "Термобрест" |  |  |  | 100 |  | 33.3
g3V192 | Клапан ПЗК-2 на горелке №19 | ВН4Н-1П ст | СП "Термобрест" |  |  |  | 100 |  | 33.3
g3V202 | Клапан ПЗК-2 на горелке №20 | ВН4Н-1П ст | СП "Термобрест" |  |  |  | 100 |  | 33.3
g3V013 | Клапан СБ на горелке №1 | ВФ 1" Н-4П ст. | СП "Термобрест" |  |  |  | 25 |  | 3.2
g3V023 | Клапан СБ на горелке №2 | ВФ 1" Н-4П ст. | СП "Термобрест" |  |  |  | 25 |  | 3.2
g3V033 | Клапан СБ на горелке №3 | ВФ 1" Н-4П ст. | СП "Термобрест" |  |  |  | 25 |  | 3.2
g3V043 | Клапан СБ на горелке №4 | ВФ 1" Н-4П ст. | СП "Термобрест" |  |  |  | 25 |  | 3.2
g3V053 | Клапан СБ на горелке №5 | ВФ 1" Н-4П ст. | СП "Термобрест" |  |  |  | 25 |  | 3.2
g3V063 | Клапан СБ на горелке №6 | ВФ 1" Н-4П ст. | СП "Термобрест" |  |  |  | 25 |  | 3.2
g3V073 | Клапан СБ на горелке №7 | ВФ 1" Н-4П ст. | СП "Термобрест" |  |  |  | 25 |  | 3.2
g3V083 | Клапан СБ на горелке №8 | ВФ 1" Н-4П ст. | СП "Термобрест" |  |  |  | 25 |  | 3.2
g3V093 | Клапан СБ на горелке №9 | ВФ 1" Н-4П ст. | СП "Термобрест" |  |  |  | 25 |  | 3.2
g3V103 | Клапан СБ на горелке №10 | ВФ 1" Н-4П ст. | СП "Термобрест" |  |  |  | 25 |  | 3.2
g3V113 | Клапан СБ на горелке №11 | ВФ 1" Н-4П ст. | СП "Термобрест" |  |  |  | 25 |  | 3.2
g3V123 | Клапан СБ на горелке №12 | ВФ 1" Н-4П ст. | СП "Термобрест" |  |  |  | 25 |  | 3.2
g3V133 | Клапан СБ на горелке №13 | ВФ 1" Н-4П ст. | СП "Термобрест" |  |  |  | 25 |  | 3.2
g3V143 | Клапан СБ на горелке №14 | ВФ 1" Н-4П ст. | СП "Термобрест" |  |  |  | 25 |  | 3.2
g3V153 | Клапан СБ на горелке №15 | ВФ 1" Н-4П ст. | СП "Термобрест" |  |  |  | 25 |  | 3.2
g3V163 | Клапан СБ на горелке №16 | ВФ 1" Н-4П ст. | СП "Термобрест" |  |  |  | 25 |  | 3.2
g3V173 | Клапан СБ на горелке №17 | ВФ 1" Н-4П ст. | СП "Термобрест" |  |  |  | 25 |  | 3.2
g3V183 | Клапан СБ на горелке №18 | ВФ 1" Н-4П ст. | СП "Термобрест" |  |  |  | 25 |  | 3.2
g3V193 | Клапан СБ на горелке №19 | ВФ 1" Н-4П ст. | СП "Термобрест" |  |  |  | 25 |  | 3.2
g3V203 | Клапан СБ на горелке №20 | ВФ 1" Н-4П ст. | СП "Термобрест" |  |  |  | 25 |  | 3.2
g3sM011 | Регулятор давления газа на горелке №1 | ЗР4-6 ПР. ст. | СП "Термобрест" |  |  |  | 100 |  | 27.5
g3sM021 | Регулятор давления газа на горелке №2 | ЗР4-6 ПР. ст. | СП "Термобрест" |  |  |  | 100 |  | 27.5
g3sM031 | Регулятор давления газа на горелке №3 | ЗР4-6 ПР. ст. | СП "Термобрест" |  |  |  | 100 |  | 27.5
g3sM041 | Регулятор давления газа на горелке №4 | ЗР4-6 ПР. ст. | СП "Термобрест" |  |  |  | 100 |  | 27.5
g3sM051 | Регулятор давления газа на горелке №5 | ЗР4-6 ПР. ст. | СП "Термобрест" |  |  |  | 100 |  | 27.5
g3sM061 | Регулятор давления газа на горелке №6 | ЗР4-6 ПР. ст. | СП "Термобрест" |  |  |  | 100 |  | 27.5
g3sM071 | Регулятор давления газа на горелке №7 | ЗР4-6 ПР. ст. | СП "Термобрест" |  |  |  | 100 |  | 27.5
g3sM081 | Регулятор давления газа на горелке №8 | ЗР4-6 ПР. ст. | СП "Термобрест" |  |  |  | 100 |  | 27.5
g3sM091 | Регулятор давления газа на горелке №9 | ЗР4-6 ПР. ст. | СП "Термобрест" |  |  |  | 100 |  | 27.5
g3sM101 | Регулятор давления газа на горелке №10 | ЗР4-6 ПР. ст. | СП "Термобрест" |  |  |  | 100 |  | 27.5
g3sM111 | Регулятор давления газа на горелке №11 | ЗР4-6 ПР. ст. | СП "Термобрест" |  |  |  | 100 |  | 27.5
g3sM121 | Регулятор давления газа на горелке №12 | ЗР4-6 ПР. ст. | СП "Термобрест" |  |  |  | 100 |  | 27.5
g3sM131 | Регулятор давления газа на горелке №13 | ЗР4-6 ПР. ст. | СП "Термобрест" |  |  |  | 100 |  | 27.5
g3sM141 | Регулятор давления газа на горелке №14 | ЗР4-6 ПР. ст. | СП "Термобрест" |  |  |  | 100 |  | 27.5
g3sM151 | Регулятор давления газа на горелке №15 | ЗР4-6 ПР. ст. | СП "Термобрест" |  |  |  | 100 |  | 27.5
g3sM161 | Регулятор давления газа на горелке №16 | ЗР4-6 ПР. ст. | СП "Термобрест" |  |  |  | 100 |  | 27.5
g3sM171 | Регулятор давления газа на горелке №17 | ЗР4-6 ПР. ст. | СП "Термобрест" |  |  |  | 100 |  | 27.5
g3sM181 | Регулятор давления газа на горелке №18 | ЗР4-6 ПР. ст. | СП "Термобрест" |  |  |  | 100 |  | 27.5
g3sM191 | Регулятор давления газа на горелке №19 | ЗР4-6 ПР. ст. | СП "Термобрест" |  |  |  | 100 |  | 27.5
g3sM201 | Регулятор давления газа на горелке №20 | ЗР4-6 ПР. ст. | СП "Термобрест" |  |  |  | 100 |  | 27.5
а3sM011 | Регулятор давления воздуха на горелке №1
а3sM021 | Регулятор давления воздуха на горелке №2
а3sM031 | Регулятор давления воздуха на горелке №3
а3sM041 | Регулятор давления воздуха на горелке №4
а3sM051 | Регулятор давления воздуха на горелке №5
а3sM061 | Регулятор давления воздуха на горелке №6
а3sM071 | Регулятор давления воздуха на горелке №7
а3sM081 | Регулятор давления воздуха на горелке №8
а3sM091 | Регулятор давления воздуха на горелке №9
а3sM101 | Регулятор давления воздуха на горелке №10
а3sM111 | Регулятор давления воздуха на горелке №11
а3sM121 | Регулятор давления воздуха на горелке №12
а3sM131 | Регулятор давления воздуха на горелке №13
а3sM141 | Регулятор давления воздуха на горелке №14
а3sM151 | Регулятор давления воздуха на горелке №15
а3sM161 | Регулятор давления воздуха на горелке №16
а3sM171 | Регулятор давления воздуха на горелке №17
а3sM181 | Регулятор давления воздуха на горелке №18
а3sM191 | Регулятор давления воздуха на горелке №19
а3sM201 | Регулятор давления воздуха на горелке №20
а3M011 | Дутьевой вентилятор на горелке №1
а3M021 | Дутьевой вентилятор на горелке №2
а3M031 | Дутьевой вентилятор на горелке №3
а3M041 | Дутьевой вентилятор на горелке №4
а3M051 | Дутьевой вентилятор на горелке №5
а3M061 | Дутьевой вентилятор на горелке №6
а3M071 | Дутьевой вентилятор на горелке №7
а3M081 | Дутьевой вентилятор на горелке №8
а3M091 | Дутьевой вентилятор на горелке №9
а3M101 | Дутьевой вентилятор на горелке №10
а3M111 | Дутьевой вентилятор на горелке №11
а3M121 | Дутьевой вентилятор на горелке №12
а3M131 | Дутьевой вентилятор на горелке №13
а3M141 | Дутьевой вентилятор на горелке №14
а3M151 | Дутьевой вентилятор на горелке №15
а3M161 | Дутьевой вентилятор на горелке №16
а3M171 | Дутьевой вентилятор на горелке №17
а3M181 | Дутьевой вентилятор на горелке №18
а3M191 | Дутьевой вентилятор на горелке №19
а3M201 | Дутьевой вентилятор на горелке №20
g3V044 | Клапан запальника горелки №4 | ВН 3/4 Н-4П ст. | СП "Термобрест" |  |  |  | 20 |  | 2.8
b3X041 | Трансформатор запальника горелки №4
g3V104 | Клапан запальника горелки №10 | ВН 3/4 Н-4П ст. | СП "Термобрест" |  |  |  | 20 |  | 2.8
b3X101 | Трансформатор запальника горелки №10
g3V184 | Клапан запальника горелки №18 | ВН 3/4 Н-4П ст. | СП "Термобрест" |  |  |  | 20 |  | 2.8
b3X181 | Трансформатор запальника горелки №18
g3V034 | Клапан запальника горелки №3 | ВН 3/4 Н-4П ст. | СП "Термобрест" |  |  |  | 20 |  | 2.8
b3X031 | Трансформатор запальника горелки №3
g3V114 | Клапан запальника горелки №11 | ВН 3/4 Н-4П ст. | СП "Термобрест" |  |  |  | 20 |  | 2.8
b3X111 | Трансформатор запальника горелки №11
g3V174 | Клапан запальника горелки №17 | ВН 3/4 Н-4П ст. | СП "Термобрест" |  |  |  | 20 |  | 2.8
b3X171 | Трансформатор запальника горелки №17
g3V001 | Клапан продувки | ВН2Н-1П ст. | СП "Термобрест" |  |  |  | 50 |  | 12.8
g3V002 | Клапан продувки | ВН2Н-1П ст. | СП "Термобрест" |  |  |  | 50 |  | 12.8
g3sM001 | Регулятор давления газа в коллекторе | ЗР12-6 В ПР. ст. | СП "Термобрест" |  |  |  | 300 |  | 80
g3M001 | Задвижка газовая на входе в котел | 30с 941нж | ЗАО Южноураларматура, г.Миасс |  |  |  | 400 |  | 655
w3M001 | Задвижка теплоносителя на входе в котел
w3M002 | Задвижка теплоносителя после котла
f3sM001 | Регулятор разрежения
f3sM002 | Регулятор разрежения
f3sM003 | Регулятор разрежения

## 240506
шифр | назначение | наименование | производитель | предел от | предел до | ед.изм | Ду | эн.потр | масса | цена без НДС | дата цены | схема эл. | схема монт. | параметры схем
g3P011 | Датчик давления газа между ПЗК на горелке №1 | АИР-20/М2/-/Н/-/ДИ/130/-/-/М20/11N/ А3/t4070/С2/C05/ 0…100кПа/42/20 КНК Ni/-/ IP66/-/-/-/-/-/-/-/-/ГП/ТУ/ЭП | Элемер | 0 | 100 | кПа
g3P021 | Датчик давления газа между ПЗК на горелке №2 | АИР-20/М2/-/Н/-/ДИ/130/-/-/М20/11N/ А3/t4070/С2/C05/ 0…100кПа/42/20 КНК Ni/-/ IP66/-/-/-/-/-/-/-/-/ГП/ТУ/ЭП | Элемер | 0 | 100 | кПа
g3P031 | Датчик давления газа между ПЗК на горелке №3 | АИР-20/М2/-/Н/-/ДИ/130/-/-/М20/11N/ А3/t4070/С2/C05/ 0…100кПа/42/20 КНК Ni/-/ IP66/-/-/-/-/-/-/-/-/ГП/ТУ/ЭП | Элемер | 0 | 100 | кПа
g3P041 | Датчик давления газа между ПЗК на горелке №4 | АИР-20/М2/-/Н/-/ДИ/130/-/-/М20/11N/ А3/t4070/С2/C05/ 0…100кПа/42/20 КНК Ni/-/ IP66/-/-/-/-/-/-/-/-/ГП/ТУ/ЭП | Элемер | 0 | 100 | кПа
g3P051 | Датчик давления газа между ПЗК на горелке №5 | АИР-20/М2/-/Н/-/ДИ/130/-/-/М20/11N/ А3/t4070/С2/C05/ 0…100кПа/42/20 КНК Ni/-/ IP66/-/-/-/-/-/-/-/-/ГП/ТУ/ЭП | Элемер | 0 | 100 | кПа
g3P061 | Датчик давления газа между ПЗК на горелке №6 | АИР-20/М2/-/Н/-/ДИ/130/-/-/М20/11N/ А3/t4070/С2/C05/ 0…100кПа/42/20 КНК Ni/-/ IP66/-/-/-/-/-/-/-/-/ГП/ТУ/ЭП | Элемер | 0 | 100 | кПа
g3P071 | Датчик давления газа между ПЗК на горелке №7 | АИР-20/М2/-/Н/-/ДИ/130/-/-/М20/11N/ А3/t4070/С2/C05/ 0…100кПа/42/20 КНК Ni/-/ IP66/-/-/-/-/-/-/-/-/ГП/ТУ/ЭП | Элемер | 0 | 100 | кПа
g3P081 | Датчик давления газа между ПЗК на горелке №8 | АИР-20/М2/-/Н/-/ДИ/130/-/-/М20/11N/ А3/t4070/С2/C05/ 0…100кПа/42/20 КНК Ni/-/ IP66/-/-/-/-/-/-/-/-/ГП/ТУ/ЭП | Элемер | 0 | 100 | кПа
g3P091 | Датчик давления газа между ПЗК на горелке №9 | АИР-20/М2/-/Н/-/ДИ/130/-/-/М20/11N/ А3/t4070/С2/C05/ 0…100кПа/42/20 КНК Ni/-/ IP66/-/-/-/-/-/-/-/-/ГП/ТУ/ЭП | Элемер | 0 | 100 | кПа
g3P101 | Датчик давления газа между ПЗК на горелке №10 | АИР-20/М2/-/Н/-/ДИ/130/-/-/М20/11N/ А3/t4070/С2/C05/ 0…100кПа/42/20 КНК Ni/-/ IP66/-/-/-/-/-/-/-/-/ГП/ТУ/ЭП | Элемер | 0 | 100 | кПа
g3P111 | Датчик давления газа между ПЗК на горелке №11 | АИР-20/М2/-/Н/-/ДИ/130/-/-/М20/11N/ А3/t4070/С2/C05/ 0…100кПа/42/20 КНК Ni/-/ IP66/-/-/-/-/-/-/-/-/ГП/ТУ/ЭП | Элемер | 0 | 100 | кПа
g3P121 | Датчик давления газа между ПЗК на горелке №12 | АИР-20/М2/-/Н/-/ДИ/130/-/-/М20/11N/ А3/t4070/С2/C05/ 0…100кПа/42/20 КНК Ni/-/ IP66/-/-/-/-/-/-/-/-/ГП/ТУ/ЭП | Элемер | 0 | 100 | кПа
g3P131 | Датчик давления газа между ПЗК на горелке №13 | АИР-20/М2/-/Н/-/ДИ/130/-/-/М20/11N/ А3/t4070/С2/C05/ 0…100кПа/42/20 КНК Ni/-/ IP66/-/-/-/-/-/-/-/-/ГП/ТУ/ЭП | Элемер | 0 | 100 | кПа
g3P141 | Датчик давления газа между ПЗК на горелке №14 | АИР-20/М2/-/Н/-/ДИ/130/-/-/М20/11N/ А3/t4070/С2/C05/ 0…100кПа/42/20 КНК Ni/-/ IP66/-/-/-/-/-/-/-/-/ГП/ТУ/ЭП | Элемер | 0 | 100 | кПа
g3P151 | Датчик давления газа между ПЗК на горелке №15 | АИР-20/М2/-/Н/-/ДИ/130/-/-/М20/11N/ А3/t4070/С2/C05/ 0…100кПа/42/20 КНК Ni/-/ IP66/-/-/-/-/-/-/-/-/ГП/ТУ/ЭП | Элемер | 0 | 100 | кПа
g3P161 | Датчик давления газа между ПЗК на горелке №16 | АИР-20/М2/-/Н/-/ДИ/130/-/-/М20/11N/ А3/t4070/С2/C05/ 0…100кПа/42/20 КНК Ni/-/ IP66/-/-/-/-/-/-/-/-/ГП/ТУ/ЭП | Элемер | 0 | 100 | кПа
g3P171 | Датчик давления газа между ПЗК на горелке №17 | АИР-20/М2/-/Н/-/ДИ/130/-/-/М20/11N/ А3/t4070/С2/C05/ 0…100кПа/42/20 КНК Ni/-/ IP66/-/-/-/-/-/-/-/-/ГП/ТУ/ЭП | Элемер | 0 | 100 | кПа
g3P181 | Датчик давления газа между ПЗК на горелке №18 | АИР-20/М2/-/Н/-/ДИ/130/-/-/М20/11N/ А3/t4070/С2/C05/ 0…100кПа/42/20 КНК Ni/-/ IP66/-/-/-/-/-/-/-/-/ГП/ТУ/ЭП | Элемер | 0 | 100 | кПа
g3P191 | Датчик давления газа между ПЗК на горелке №19 | АИР-20/М2/-/Н/-/ДИ/130/-/-/М20/11N/ А3/t4070/С2/C05/ 0…100кПа/42/20 КНК Ni/-/ IP66/-/-/-/-/-/-/-/-/ГП/ТУ/ЭП | Элемер | 0 | 100 | кПа
g3P201 | Датчик давления газа между ПЗК на горелке №20 | АИР-20/М2/-/Н/-/ДИ/130/-/-/М20/11N/ А3/t4070/С2/C05/ 0…100кПа/42/20 КНК Ni/-/ IP66/-/-/-/-/-/-/-/-/ГП/ТУ/ЭП | Элемер | 0 | 100 | кПа
g3Pi011 | Манометр давления газа между ПЗК на горелке №1 |  | Росма | 0 | 100 | кПа
g3Pi021 | Манометр давления газа между ПЗК на горелке №2 |  | Росма | 0 | 100 | кПа
g3Pi031 | Манометр давления газа между ПЗК на горелке №3 |  | Росма | 0 | 100 | кПа
g3Pi041 | Манометр давления газа между ПЗК на горелке №4 |  | Росма | 0 | 100 | кПа
g3Pi051 | Манометр давления газа между ПЗК на горелке №5 |  | Росма | 0 | 100 | кПа
g3Pi061 | Манометр давления газа между ПЗК на горелке №6 |  | Росма | 0 | 100 | кПа
g3Pi071 | Манометр давления газа между ПЗК на горелке №7 |  | Росма | 0 | 100 | кПа
g3Pi081 | Манометр давления газа между ПЗК на горелке №8 |  | Росма | 0 | 100 | кПа
g3Pi091 | Манометр давления газа между ПЗК на горелке №9 |  | Росма | 0 | 100 | кПа
g3Pi101 | Манометр давления газа между ПЗК на горелке №10 |  | Росма | 0 | 100 | кПа
g3Pi111 | Манометр давления газа между ПЗК на горелке №11 |  | Росма | 0 | 100 | кПа
g3Pi121 | Манометр давления газа между ПЗК на горелке №12 |  | Росма | 0 | 100 | кПа
g3Pi131 | Манометр давления газа между ПЗК на горелке №13 |  | Росма | 0 | 100 | кПа
g3Pi141 | Манометр давления газа между ПЗК на горелке №14 |  | Росма | 0 | 100 | кПа
g3Pi151 | Манометр давления газа между ПЗК на горелке №15 |  | Росма | 0 | 100 | кПа
g3Pi161 | Манометр давления газа между ПЗК на горелке №16 |  | Росма | 0 | 100 | кПа
g3Pi171 | Манометр давления газа между ПЗК на горелке №17 |  | Росма | 0 | 100 | кПа
g3Pi181 | Манометр давления газа между ПЗК на горелке №18 |  | Росма | 0 | 100 | кПа
g3Pi191 | Манометр давления газа между ПЗК на горелке №19 |  | Росма | 0 | 100 | кПа
g3Pi201 | Манометр давления газа между ПЗК на горелке №20 |  | Росма | 0 | 100 | кПа
g3P012 | Датчик давления газа перед горелкой №1 | АИР-20/М2/-/Н/-/ДИ/130/-/-/М20/11N/ А3/t4070/ С2/C05/ 0…40кПа/-/42/20 КНК Ni/-/ IP66/-/-/-/-/-/-/-/-/ГП/ТУ/ЭП | Элемер | 0 | 40 | кПа
g3P022 | Датчик давления газа перед горелкой №2 | АИР-20/М2/-/Н/-/ДИ/130/-/-/М20/11N/ А3/t4070/ С2/C05/ 0…40кПа/-/42/20 КНК Ni/-/ IP66/-/-/-/-/-/-/-/-/ГП/ТУ/ЭП | Элемер | 0 | 40 | кПа
g3P032 | Датчик давления газа перед горелкой №3 | АИР-20/М2/-/Н/-/ДИ/130/-/-/М20/11N/ А3/t4070/ С2/C05/ 0…40кПа/-/42/20 КНК Ni/-/ IP66/-/-/-/-/-/-/-/-/ГП/ТУ/ЭП | Элемер | 0 | 40 | кПа
g3P042 | Датчик давления газа перед горелкой №4 | АИР-20/М2/-/Н/-/ДИ/130/-/-/М20/11N/ А3/t4070/ С2/C05/ 0…40кПа/-/42/20 КНК Ni/-/ IP66/-/-/-/-/-/-/-/-/ГП/ТУ/ЭП | Элемер | 0 | 40 | кПа
g3P052 | Датчик давления газа перед горелкой №5 | АИР-20/М2/-/Н/-/ДИ/130/-/-/М20/11N/ А3/t4070/ С2/C05/ 0…40кПа/-/42/20 КНК Ni/-/ IP66/-/-/-/-/-/-/-/-/ГП/ТУ/ЭП | Элемер | 0 | 40 | кПа
g3P062 | Датчик давления газа перед горелкой №6 | АИР-20/М2/-/Н/-/ДИ/130/-/-/М20/11N/ А3/t4070/ С2/C05/ 0…40кПа/-/42/20 КНК Ni/-/ IP66/-/-/-/-/-/-/-/-/ГП/ТУ/ЭП | Элемер | 0 | 40 | кПа
g3P072 | Датчик давления газа перед горелкой №7 | АИР-20/М2/-/Н/-/ДИ/130/-/-/М20/11N/ А3/t4070/ С2/C05/ 0…40кПа/-/42/20 КНК Ni/-/ IP66/-/-/-/-/-/-/-/-/ГП/ТУ/ЭП | Элемер | 0 | 40 | кПа
g3P082 | Датчик давления газа перед горелкой №8 | АИР-20/М2/-/Н/-/ДИ/130/-/-/М20/11N/ А3/t4070/ С2/C05/ 0…40кПа/-/42/20 КНК Ni/-/ IP66/-/-/-/-/-/-/-/-/ГП/ТУ/ЭП | Элемер | 0 | 40 | кПа
g3P092 | Датчик давления газа перед горелкой №9 | АИР-20/М2/-/Н/-/ДИ/130/-/-/М20/11N/ А3/t4070/ С2/C05/ 0…40кПа/-/42/20 КНК Ni/-/ IP66/-/-/-/-/-/-/-/-/ГП/ТУ/ЭП | Элемер | 0 | 40 | кПа
g3P102 | Датчик давления газа перед горелкой №10 | АИР-20/М2/-/Н/-/ДИ/130/-/-/М20/11N/ А3/t4070/ С2/C05/ 0…40кПа/-/42/20 КНК Ni/-/ IP66/-/-/-/-/-/-/-/-/ГП/ТУ/ЭП | Элемер | 0 | 40 | кПа
g3P112 | Датчик давления газа перед горелкой №11 | АИР-20/М2/-/Н/-/ДИ/130/-/-/М20/11N/ А3/t4070/ С2/C05/ 0…40кПа/-/42/20 КНК Ni/-/ IP66/-/-/-/-/-/-/-/-/ГП/ТУ/ЭП | Элемер | 0 | 40 | кПа
g3P122 | Датчик давления газа перед горелкой №12 | АИР-20/М2/-/Н/-/ДИ/130/-/-/М20/11N/ А3/t4070/ С2/C05/ 0…40кПа/-/42/20 КНК Ni/-/ IP66/-/-/-/-/-/-/-/-/ГП/ТУ/ЭП | Элемер | 0 | 40 | кПа
g3P132 | Датчик давления газа перед горелкой №13 | АИР-20/М2/-/Н/-/ДИ/130/-/-/М20/11N/ А3/t4070/ С2/C05/ 0…40кПа/-/42/20 КНК Ni/-/ IP66/-/-/-/-/-/-/-/-/ГП/ТУ/ЭП | Элемер | 0 | 40 | кПа
g3P142 | Датчик давления газа перед горелкой №14 | АИР-20/М2/-/Н/-/ДИ/130/-/-/М20/11N/ А3/t4070/ С2/C05/ 0…40кПа/-/42/20 КНК Ni/-/ IP66/-/-/-/-/-/-/-/-/ГП/ТУ/ЭП | Элемер | 0 | 40 | кПа
g3P152 | Датчик давления газа перед горелкой №15 | АИР-20/М2/-/Н/-/ДИ/130/-/-/М20/11N/ А3/t4070/ С2/C05/ 0…40кПа/-/42/20 КНК Ni/-/ IP66/-/-/-/-/-/-/-/-/ГП/ТУ/ЭП | Элемер | 0 | 40 | кПа
g3P162 | Датчик давления газа перед горелкой №16 | АИР-20/М2/-/Н/-/ДИ/130/-/-/М20/11N/ А3/t4070/ С2/C05/ 0…40кПа/-/42/20 КНК Ni/-/ IP66/-/-/-/-/-/-/-/-/ГП/ТУ/ЭП | Элемер | 0 | 40 | кПа
g3P172 | Датчик давления газа перед горелкой №17 | АИР-20/М2/-/Н/-/ДИ/130/-/-/М20/11N/ А3/t4070/ С2/C05/ 0…40кПа/-/42/20 КНК Ni/-/ IP66/-/-/-/-/-/-/-/-/ГП/ТУ/ЭП | Элемер | 0 | 40 | кПа
g3P182 | Датчик давления газа перед горелкой №18 | АИР-20/М2/-/Н/-/ДИ/130/-/-/М20/11N/ А3/t4070/ С2/C05/ 0…40кПа/-/42/20 КНК Ni/-/ IP66/-/-/-/-/-/-/-/-/ГП/ТУ/ЭП | Элемер | 0 | 40 | кПа
g3P192 | Датчик давления газа перед горелкой №19 | АИР-20/М2/-/Н/-/ДИ/130/-/-/М20/11N/ А3/t4070/ С2/C05/ 0…40кПа/-/42/20 КНК Ni/-/ IP66/-/-/-/-/-/-/-/-/ГП/ТУ/ЭП | Элемер | 0 | 40 | кПа
g3P202 | Датчик давления газа перед горелкой №20 | АИР-20/М2/-/Н/-/ДИ/130/-/-/М20/11N/ А3/t4070/ С2/C05/ 0…40кПа/-/42/20 КНК Ni/-/ IP66/-/-/-/-/-/-/-/-/ГП/ТУ/ЭП | Элемер | 0 | 40 | кПа
g3Pi012 | Манометр давления газа перед горелкой №1 |  | Росма | 0 | 40 | кПа
g3Pi022 | Манометр давления газа перед горелкой №2 |  | Росма | 0 | 40 | кПа
g3Pi032 | Манометр давления газа перед горелкой №3 |  | Росма | 0 | 40 | кПа
g3Pi042 | Манометр давления газа перед горелкой №4 |  | Росма | 0 | 40 | кПа
g3Pi052 | Манометр давления газа перед горелкой №5 |  | Росма | 0 | 40 | кПа
g3Pi062 | Манометр давления газа перед горелкой №6 |  | Росма | 0 | 40 | кПа
g3Pi072 | Манометр давления газа перед горелкой №7 |  | Росма | 0 | 40 | кПа
g3Pi082 | Манометр давления газа перед горелкой №8 |  | Росма | 0 | 40 | кПа
g3Pi092 | Манометр давления газа перед горелкой №9 |  | Росма | 0 | 40 | кПа
g3Pi102 | Манометр давления газа перед горелкой №10 |  | Росма | 0 | 40 | кПа
g3Pi112 | Манометр давления газа перед горелкой №11 |  | Росма | 0 | 40 | кПа
g3Pi122 | Манометр давления газа перед горелкой №12 |  | Росма | 0 | 40 | кПа
g3Pi132 | Манометр давления газа перед горелкой №13 |  | Росма | 0 | 40 | кПа
g3Pi142 | Манометр давления газа перед горелкой №14 |  | Росма | 0 | 40 | кПа
g3Pi152 | Манометр давления газа перед горелкой №15 |  | Росма | 0 | 40 | кПа
g3Pi162 | Манометр давления газа перед горелкой №16 |  | Росма | 0 | 40 | кПа
g3Pi172 | Манометр давления газа перед горелкой №17 |  | Росма | 0 | 40 | кПа
g3Pi182 | Манометр давления газа перед горелкой №18 |  | Росма | 0 | 40 | кПа
g3Pi192 | Манометр давления газа перед горелкой №19 |  | Росма | 0 | 40 | кПа
g3Pi202 | Манометр давления газа перед горелкой №20 |  | Росма | 0 | 40 | кПа
а3P011 | Датчик давления воздуха перед горелкой №1 | АИР-20/М2/-/Н/-/ДИ/110/-/-/М20/11N/ А3/t4070/С2/C05/ 0…2,5кПа/-/42/20 КНК Ni/-/ IP66/-/-/-/-/-/-/-/-/ГП/ТУ/- | Элемер | 0 | 2.5 | кПа
а3P021 | Датчик давления воздуха перед горелкой №2 | АИР-20/М2/-/Н/-/ДИ/110/-/-/М20/11N/ А3/t4070/С2/C05/ 0…2,5кПа/-/42/20 КНК Ni/-/ IP66/-/-/-/-/-/-/-/-/ГП/ТУ/- | Элемер | 0 | 2.5 | кПа
а3P031 | Датчик давления воздуха перед горелкой №3 | АИР-20/М2/-/Н/-/ДИ/110/-/-/М20/11N/ А3/t4070/С2/C05/ 0…2,5кПа/-/42/20 КНК Ni/-/ IP66/-/-/-/-/-/-/-/-/ГП/ТУ/- | Элемер | 0 | 2.5 | кПа
а3P041 | Датчик давления воздуха перед горелкой №4 | АИР-20/М2/-/Н/-/ДИ/110/-/-/М20/11N/ А3/t4070/С2/C05/ 0…2,5кПа/-/42/20 КНК Ni/-/ IP66/-/-/-/-/-/-/-/-/ГП/ТУ/- | Элемер | 0 | 2.5 | кПа
а3P051 | Датчик давления воздуха перед горелкой №5 | АИР-20/М2/-/Н/-/ДИ/110/-/-/М20/11N/ А3/t4070/С2/C05/ 0…2,5кПа/-/42/20 КНК Ni/-/ IP66/-/-/-/-/-/-/-/-/ГП/ТУ/- | Элемер | 0 | 2.5 | кПа
а3P061 | Датчик давления воздуха перед горелкой №6 | АИР-20/М2/-/Н/-/ДИ/110/-/-/М20/11N/ А3/t4070/С2/C05/ 0…2,5кПа/-/42/20 КНК Ni/-/ IP66/-/-/-/-/-/-/-/-/ГП/ТУ/- | Элемер | 0 | 2.5 | кПа
а3P071 | Датчик давления воздуха перед горелкой №7 | АИР-20/М2/-/Н/-/ДИ/110/-/-/М20/11N/ А3/t4070/С2/C05/ 0…2,5кПа/-/42/20 КНК Ni/-/ IP66/-/-/-/-/-/-/-/-/ГП/ТУ/- | Элемер | 0 | 2.5 | кПа
а3P081 | Датчик давления воздуха перед горелкой №8 | АИР-20/М2/-/Н/-/ДИ/110/-/-/М20/11N/ А3/t4070/С2/C05/ 0…2,5кПа/-/42/20 КНК Ni/-/ IP66/-/-/-/-/-/-/-/-/ГП/ТУ/- | Элемер | 0 | 2.5 | кПа
а3P091 | Датчик давления воздуха перед горелкой №9 | АИР-20/М2/-/Н/-/ДИ/110/-/-/М20/11N/ А3/t4070/С2/C05/ 0…2,5кПа/-/42/20 КНК Ni/-/ IP66/-/-/-/-/-/-/-/-/ГП/ТУ/- | Элемер | 0 | 2.5 | кПа
а3P101 | Датчик давления воздуха перед горелкой №10 | АИР-20/М2/-/Н/-/ДИ/110/-/-/М20/11N/ А3/t4070/С2/C05/ 0…2,5кПа/-/42/20 КНК Ni/-/ IP66/-/-/-/-/-/-/-/-/ГП/ТУ/- | Элемер | 0 | 2.5 | кПа
а3P111 | Датчик давления воздуха перед горелкой №11 | АИР-20/М2/-/Н/-/ДИ/110/-/-/М20/11N/ А3/t4070/С2/C05/ 0…2,5кПа/-/42/20 КНК Ni/-/ IP66/-/-/-/-/-/-/-/-/ГП/ТУ/- | Элемер | 0 | 2.5 | кПа
а3P121 | Датчик давления воздуха перед горелкой №12 | АИР-20/М2/-/Н/-/ДИ/110/-/-/М20/11N/ А3/t4070/С2/C05/ 0…2,5кПа/-/42/20 КНК Ni/-/ IP66/-/-/-/-/-/-/-/-/ГП/ТУ/- | Элемер | 0 | 2.5 | кПа
а3P131 | Датчик давления воздуха перед горелкой №13 | АИР-20/М2/-/Н/-/ДИ/110/-/-/М20/11N/ А3/t4070/С2/C05/ 0…2,5кПа/-/42/20 КНК Ni/-/ IP66/-/-/-/-/-/-/-/-/ГП/ТУ/- | Элемер | 0 | 2.5 | кПа
а3P141 | Датчик давления воздуха перед горелкой №14 | АИР-20/М2/-/Н/-/ДИ/110/-/-/М20/11N/ А3/t4070/С2/C05/ 0…2,5кПа/-/42/20 КНК Ni/-/ IP66/-/-/-/-/-/-/-/-/ГП/ТУ/- | Элемер | 0 | 2.5 | кПа
а3P151 | Датчик давления воздуха перед горелкой №15 | АИР-20/М2/-/Н/-/ДИ/110/-/-/М20/11N/ А3/t4070/С2/C05/ 0…2,5кПа/-/42/20 КНК Ni/-/ IP66/-/-/-/-/-/-/-/-/ГП/ТУ/- | Элемер | 0 | 2.5 | кПа
а3P161 | Датчик давления воздуха перед горелкой №16 | АИР-20/М2/-/Н/-/ДИ/110/-/-/М20/11N/ А3/t4070/С2/C05/ 0…2,5кПа/-/42/20 КНК Ni/-/ IP66/-/-/-/-/-/-/-/-/ГП/ТУ/- | Элемер | 0 | 2.5 | кПа
а3P171 | Датчик давления воздуха перед горелкой №17 | АИР-20/М2/-/Н/-/ДИ/110/-/-/М20/11N/ А3/t4070/С2/C05/ 0…2,5кПа/-/42/20 КНК Ni/-/ IP66/-/-/-/-/-/-/-/-/ГП/ТУ/- | Элемер | 0 | 2.5 | кПа
а3P181 | Датчик давления воздуха перед горелкой №18 | АИР-20/М2/-/Н/-/ДИ/110/-/-/М20/11N/ А3/t4070/С2/C05/ 0…2,5кПа/-/42/20 КНК Ni/-/ IP66/-/-/-/-/-/-/-/-/ГП/ТУ/- | Элемер | 0 | 2.5 | кПа
а3P191 | Датчик давления воздуха перед горелкой №19 | АИР-20/М2/-/Н/-/ДИ/110/-/-/М20/11N/ А3/t4070/С2/C05/ 0…2,5кПа/-/42/20 КНК Ni/-/ IP66/-/-/-/-/-/-/-/-/ГП/ТУ/- | Элемер | 0 | 2.5 | кПа
а3P201 | Датчик давления воздуха перед горелкой №20 | АИР-20/М2/-/Н/-/ДИ/110/-/-/М20/11N/ А3/t4070/С2/C05/ 0…2,5кПа/-/42/20 КНК Ni/-/ IP66/-/-/-/-/-/-/-/-/ГП/ТУ/- | Элемер | 0 | 2.5 | кПа
а3Pi011 | Манометр давления воздуха перед горелкой №1 |  | Росма | 0 | 2.5 | кПа
а3Pi021 | Манометр давления воздуха перед горелкой №2 |  | Росма | 0 | 2.5 | кПа
а3Pi031 | Манометр давления воздуха перед горелкой №3 |  | Росма | 0 | 2.5 | кПа
а3Pi041 | Манометр давления воздуха перед горелкой №4 |  | Росма | 0 | 2.5 | кПа
а3Pi051 | Манометр давления воздуха перед горелкой №5 |  | Росма | 0 | 2.5 | кПа
а3Pi061 | Манометр давления воздуха перед горелкой №6 |  | Росма | 0 | 2.5 | кПа
а3Pi071 | Манометр давления воздуха перед горелкой №7 |  | Росма | 0 | 2.5 | кПа
а3Pi081 | Манометр давления воздуха перед горелкой №8 |  | Росма | 0 | 2.5 | кПа
а3Pi091 | Манометр давления воздуха перед горелкой №9 |  | Росма | 0 | 2.5 | кПа
а3Pi101 | Манометр давления воздуха перед горелкой №10 |  | Росма | 0 | 2.5 | кПа
а3Pi111 | Манометр давления воздуха перед горелкой №11 |  | Росма | 0 | 2.5 | кПа
а3Pi121 | Манометр давления воздуха перед горелкой №12 |  | Росма | 0 | 2.5 | кПа
а3Pi131 | Манометр давления воздуха перед горелкой №13 |  | Росма | 0 | 2.5 | кПа
а3Pi141 | Манометр давления воздуха перед горелкой №14 |  | Росма | 0 | 2.5 | кПа
а3Pi151 | Манометр давления воздуха перед горелкой №15 |  | Росма | 0 | 2.5 | кПа
а3Pi161 | Манометр давления воздуха перед горелкой №16 |  | Росма | 0 | 2.5 | кПа
а3Pi171 | Манометр давления воздуха перед горелкой №17 |  | Росма | 0 | 2.5 | кПа
а3Pi181 | Манометр давления воздуха перед горелкой №18 |  | Росма | 0 | 2.5 | кПа
а3Pi191 | Манометр давления воздуха перед горелкой №19 |  | Росма | 0 | 2.5 | кПа
а3Pi201 | Манометр давления воздуха перед горелкой №20 |  | Росма | 0 | 2.5 | кПа
g3P001 | Датчик давления газа на входе в котел | АИР-20/М2/-/Н/-/ДИ/130/-/-/М20/11N/ А3/t4070/С2/C05/ 0…100кПа/42/20 КНК Ni/-/ IP66/-/-/-/-/-/-/-/-/ГП/ТУ/ЭП | Элемер | 0 | 100 | кПа
g3Pi001 | Манометр давления газа на входе в котел |  | Росма | 0 | 100 | кПа
g3dP001 | Датчик перепада давления газа на входе в котел (расход) | АИР-20/М2/-/Н/-/ДД/420/-/-/-/11V/А3/t4070/С2/C05/ 0…10кПа/ 16МПа/42/20 КНК Ni/-/ IP66/-/-/КР3/-/Y(C32)/-/-/-/ ГП/ТУ/ЭП | Элемер | 0 | 10 | кПа
g3T001 | Датчик температуры газа в коллекторе | ТПУ-205/-/ТС-1088/1БГ/АГ10/20 КНК Ni/t1070C3/Pt100/-50…100/320/10/0,5/ ГП/ТУ/ЭП | Элемер | -50 | 100 | ℃
g3Ti001 | Термометр температуры газа в коллекторе |  | Росма | -50 | 100 | ℃
g3Pi002 | Манометр давления газа в коллекторе |  | Росма | 0 | 100 | кПа
g3P002 | Датчик давления газа в коллекторе | АИР-20/М2/-/Н/-/ДИ/130/-/-/М20/11N/ А3/t4070/С2/C05/ 0…100кПа/42/20 КНК Ni/-/ IP66/-/-/-/-/-/-/-/-/ГП/ТУ/ЭП | Элемер | 0 | 100 | кПа
g3P003 | Датчик давления газа в коллекторе дублирующий | АИР-20/М2/-/Н/-/ДИ/130/-/-/М20/11N/ А3/t4070/С2/C05/ 0…100кПа/42/20 КНК Ni/-/ IP66/-/-/-/-/-/-/-/-/ГП/ТУ/ЭП | Элемер | 0 | 100 | кПа
w3T001 | Датчик температуры теплоносителя на входе в котел | ТПУ-205/-/ТС-1088/1БГ/АГ10/20 КНК Ni/t1070C3/Pt100/0…200/400/10/0,5/ ГП/ТУ/ЭП | Элемер | 0 | 200 | ℃
w3Ti001 | Термометр температуры теплоносителя на входе в котел |  | Росма | 0 | 250 | ℃
w3Pi001 | Манометр давления теплоносителя на входе в котел |  | Росма | 0 | 4 | Мпа
w3P001 | Датчик давления теплоносителя на входе в котел | АИР-20/М2/-/Н/-/ДИ/170/-/-/М20/11N/ А3/t4070/ С2/C05/ 0…4МПа/-/42/20 КНК Ni/-/ IP66/-/-/-/Y(Е22)/-/-/-/-/ГП/ТУ/ЭП | Элемер | 0 | 4 | Мпа
w3dP001 | Датчик перепада давления теплоносителя после котла (расход) | АИР-20/М2/-/Н/-/ДД/440/-/-/-/11V/А3/t4070/С2/C05/ 0…100кПа/ 16МПа/42/20 КНК Ni/-/ IP66/-/-/КР3/-/Y(C32) /-/-/-/ ГП/ТУ/ЭП | Элемер | 0 | 100 | кПа
w3Pi002 | Манометр давления теплоносителя после котла |  | Росма | 0 | 4 | Мпа
w3P002 | Датчик давления теплоносителя после котла | АИР-20/М2/-/Н/-/ДИ/170/-/-/М20/11N/ А3/t4070/ С2/C05/ 0…4МПа/-/42/20 КНК Ni/-/ IP66/-/-/-/Y(Е22)/-/-/-/-/ГП/ТУ/ЭП | Элемер | 0 | 4 | Мпа
w3P003 | Датчик давления теплоносителя после котла дублирующий | АИР-20/М2/-/Н/-/ДИ/170/-/-/М20/11N/ А3/t4070/ С2/C05/ 0…4МПа/-/42/20 КНК Ni/-/ IP66/-/-/-/Y(Е22)/-/-/-/-/ГП/ТУ/ЭП | Элемер | 0 | 4 | Мпа
w3Ti002 | Термометр температуры теплоносителя после котла |  | Росма | 0 | 250 | ℃
w3T002 | Датчик температуры теплоносителя после котла | ТПУ-205/-/ТС-1088/1БГ/АГ10/20 КНК Ni/t1070C3/Pt100/0…200/400/10/0,5/ ГП/ТУ/ЭП | Элемер | 0 | 250 | ℃
w3T003 | Датчик температуры теплоносителя после котла дублирующий | ТПУ-205/-/ТС-1088/1БГ/АГ10/20 КНК Ni/t1070C3/Pt100/0…200/400/10/0,5/ ГП/ТУ/ЭП | Элемер | 0 | 250 | ℃
f3Pi001 | Манометр разрежения в топке котла |  | Росма |  |  | кПа
f3P001 | Датчик разрежения в топке котла | АИР-20/М2/-/Н/-/ДИВ/310/-/-/М20/ 11N/ А3/t4070/С2/ C05/-1,25…1,25кПа/-/42/ 20 КНК Ni/-/ IP66/-/-/-/-/-/-/-/-/ГП/ТУ/ЭП | Элемер | -1.25 | 1.25 | кПа
f3P002 | Датчик разрежения в топке котла дублирующий | АИР-20/М2/-/Н/-/ДИВ/310/-/-/М20/ 11N/ А3/t4070/С2/ C05/-1,25…1,25кПа/-/42/ 20 КНК Ni/-/ IP66/-/-/-/-/-/-/-/-/ГП/ТУ/ЭП | Элемер | -1.25 | 1.25 | кПа
f3T001 | Датчик температуры дымовых газов | ТПУ-205/-/ТС-1088/1БГ/АГ10/20 КНК Ni/t1070C3/Pt100/0…400/800/10/0,5/ ГП/ТУ/ЭП | Элемер | 0 | 400 | ℃
f3Ti001 | Термометр температуры дымовых газов |  | Росма | 0 | 400 | ℃
f3X001 | Газоанализатор дымовых газов | ИКТС-11.1 | ЗАО "Проманалитприбор"
b3X001 | Датчик интенсивности пламени | ФДСА-03М | Прома
b3X002 | Датчик интенсивности пламени | ФДСА-03М | Прома
b3X003 | Датчик интенсивности пламени | ФДСА-03М | Прома
b3X042 | Датчик наличия факела запальника горелки №4
b3X043 | Датчик наличия факела горелки №4 | ФДСА-03М | Прома
b3X102 | Датчик наличия факела запальника горелки №10
b3X103 | Датчик наличия факела горелки №10 | ФДСА-03М | Прома
b3X182 | Датчик наличия факела запальника горелки №18
b3X183 | Датчик наличия факела горелки №18 | ФДСА-03М | Прома
b3X032 | Датчик наличия факела запальника горелки №3
b3X033 | Датчик наличия факела горелки №3 | ФДСА-03М | Прома
b3X112 | Датчик наличия факела запальника горелки №11
b3X113 | Датчик наличия факела горелки №11 | ФДСА-03М | Прома
b3X172 | Датчик наличия факела запальника горелки №17
b3X173 | Датчик наличия факела горелки №17 | ФДСА-03М | Прома
а3СН001 | Датчик загазованности СН4 | СТМ-10 | Аналитприбор СПО
а3СН002 | Датчик загазованности СН4 | СТМ-10 | Аналитприбор СПО
а3СН003 | Датчик загазованности СН4 | СТМ-10 | Аналитприбор СПО
а3СН004 | Датчик загазованности СН4 | СТМ-10 | Аналитприбор СПО
а3СО001 | Датчик загазованности СО | СТМ-10 | Аналитприбор СПО
а3СО002 | Датчик загазованности СО | СТМ-10 | Аналитприбор СПО
а3СО003 | Датчик загазованности СО | СТМ-10 | Аналитприбор СПО
а3СО004 | Датчик загазованности СО | СТМ-10 | Аналитприбор СПО
g3V011 | Клапан ПЗК-1 на горелке №1 | ВН4Н-1П ст | СП "Термобрест" |  |  |  | 100 |  | 33.3
g3V021 | Клапан ПЗК-1 на горелке №2 | ВН4Н-1П ст | СП "Термобрест" |  |  |  | 100 |  | 33.3
g3V031 | Клапан ПЗК-1 на горелке №3 | ВН4Н-1П ст | СП "Термобрест" |  |  |  | 100 |  | 33.3
g3V041 | Клапан ПЗК-1 на горелке №4 | ВН4Н-1П ст | СП "Термобрест" |  |  |  | 100 |  | 33.3
g3V051 | Клапан ПЗК-1 на горелке №5 | ВН4Н-1П ст | СП "Термобрест" |  |  |  | 100 |  | 33.3
g3V061 | Клапан ПЗК-1 на горелке №6 | ВН4Н-1П ст | СП "Термобрест" |  |  |  | 100 |  | 33.3
g3V071 | Клапан ПЗК-1 на горелке №7 | ВН4Н-1П ст | СП "Термобрест" |  |  |  | 100 |  | 33.3
g3V081 | Клапан ПЗК-1 на горелке №8 | ВН4Н-1П ст | СП "Термобрест" |  |  |  | 100 |  | 33.3
g3V091 | Клапан ПЗК-1 на горелке №9 | ВН4Н-1П ст | СП "Термобрест" |  |  |  | 100 |  | 33.3
g3V101 | Клапан ПЗК-1 на горелке №10 | ВН4Н-1П ст | СП "Термобрест" |  |  |  | 100 |  | 33.3
g3V111 | Клапан ПЗК-1 на горелке №11 | ВН4Н-1П ст | СП "Термобрест" |  |  |  | 100 |  | 33.3
g3V121 | Клапан ПЗК-1 на горелке №12 | ВН4Н-1П ст | СП "Термобрест" |  |  |  | 100 |  | 33.3
g3V131 | Клапан ПЗК-1 на горелке №13 | ВН4Н-1П ст | СП "Термобрест" |  |  |  | 100 |  | 33.3
g3V141 | Клапан ПЗК-1 на горелке №14 | ВН4Н-1П ст | СП "Термобрест" |  |  |  | 100 |  | 33.3
g3V151 | Клапан ПЗК-1 на горелке №15 | ВН4Н-1П ст | СП "Термобрест" |  |  |  | 100 |  | 33.3
g3V161 | Клапан ПЗК-1 на горелке №16 | ВН4Н-1П ст | СП "Термобрест" |  |  |  | 100 |  | 33.3
g3V171 | Клапан ПЗК-1 на горелке №17 | ВН4Н-1П ст | СП "Термобрест" |  |  |  | 100 |  | 33.3
g3V181 | Клапан ПЗК-1 на горелке №18 | ВН4Н-1П ст | СП "Термобрест" |  |  |  | 100 |  | 33.3
g3V191 | Клапан ПЗК-1 на горелке №19 | ВН4Н-1П ст | СП "Термобрест" |  |  |  | 100 |  | 33.3
g3V201 | Клапан ПЗК-1 на горелке №20 | ВН4Н-1П ст | СП "Термобрест" |  |  |  | 100 |  | 33.3
g3V012 | Клапан ПЗК-2 на горелке №1 | ВН4Н-1П ст | СП "Термобрест" |  |  |  | 100 |  | 33.3
g3V022 | Клапан ПЗК-2 на горелке №2 | ВН4Н-1П ст | СП "Термобрест" |  |  |  | 100 |  | 33.3
g3V032 | Клапан ПЗК-2 на горелке №3 | ВН4Н-1П ст | СП "Термобрест" |  |  |  | 100 |  | 33.3
g3V042 | Клапан ПЗК-2 на горелке №4 | ВН4Н-1П ст | СП "Термобрест" |  |  |  | 100 |  | 33.3
g3V052 | Клапан ПЗК-2 на горелке №5 | ВН4Н-1П ст | СП "Термобрест" |  |  |  | 100 |  | 33.3
g3V062 | Клапан ПЗК-2 на горелке №6 | ВН4Н-1П ст | СП "Термобрест" |  |  |  | 100 |  | 33.3
g3V072 | Клапан ПЗК-2 на горелке №7 | ВН4Н-1П ст | СП "Термобрест" |  |  |  | 100 |  | 33.3
g3V082 | Клапан ПЗК-2 на горелке №8 | ВН4Н-1П ст | СП "Термобрест" |  |  |  | 100 |  | 33.3
g3V092 | Клапан ПЗК-2 на горелке №9 | ВН4Н-1П ст | СП "Термобрест" |  |  |  | 100 |  | 33.3
g3V102 | Клапан ПЗК-2 на горелке №10 | ВН4Н-1П ст | СП "Термобрест" |  |  |  | 100 |  | 33.3
g3V112 | Клапан ПЗК-2 на горелке №11 | ВН4Н-1П ст | СП "Термобрест" |  |  |  | 100 |  | 33.3
g3V122 | Клапан ПЗК-2 на горелке №12 | ВН4Н-1П ст | СП "Термобрест" |  |  |  | 100 |  | 33.3
g3V132 | Клапан ПЗК-2 на горелке №13 | ВН4Н-1П ст | СП "Термобрест" |  |  |  | 100 |  | 33.3
g3V142 | Клапан ПЗК-2 на горелке №14 | ВН4Н-1П ст | СП "Термобрест" |  |  |  | 100 |  | 33.3
g3V152 | Клапан ПЗК-2 на горелке №15 | ВН4Н-1П ст | СП "Термобрест" |  |  |  | 100 |  | 33.3
g3V162 | Клапан ПЗК-2 на горелке №16 | ВН4Н-1П ст | СП "Термобрест" |  |  |  | 100 |  | 33.3
g3V172 | Клапан ПЗК-2 на горелке №17 | ВН4Н-1П ст | СП "Термобрест" |  |  |  | 100 |  | 33.3
g3V182 | Клапан ПЗК-2 на горелке №18 | ВН4Н-1П ст | СП "Термобрест" |  |  |  | 100 |  | 33.3
g3V192 | Клапан ПЗК-2 на горелке №19 | ВН4Н-1П ст | СП "Термобрест" |  |  |  | 100 |  | 33.3
g3V202 | Клапан ПЗК-2 на горелке №20 | ВН4Н-1П ст | СП "Термобрест" |  |  |  | 100 |  | 33.3
g3V013 | Клапан СБ на горелке №1 | ВФ 1" Н-4П ст. | СП "Термобрест" |  |  |  | 25 |  | 3.2
g3V023 | Клапан СБ на горелке №2 | ВФ 1" Н-4П ст. | СП "Термобрест" |  |  |  | 25 |  | 3.2
g3V033 | Клапан СБ на горелке №3 | ВФ 1" Н-4П ст. | СП "Термобрест" |  |  |  | 25 |  | 3.2
g3V043 | Клапан СБ на горелке №4 | ВФ 1" Н-4П ст. | СП "Термобрест" |  |  |  | 25 |  | 3.2
g3V053 | Клапан СБ на горелке №5 | ВФ 1" Н-4П ст. | СП "Термобрест" |  |  |  | 25 |  | 3.2
g3V063 | Клапан СБ на горелке №6 | ВФ 1" Н-4П ст. | СП "Термобрест" |  |  |  | 25 |  | 3.2
g3V073 | Клапан СБ на горелке №7 | ВФ 1" Н-4П ст. | СП "Термобрест" |  |  |  | 25 |  | 3.2
g3V083 | Клапан СБ на горелке №8 | ВФ 1" Н-4П ст. | СП "Термобрест" |  |  |  | 25 |  | 3.2
g3V093 | Клапан СБ на горелке №9 | ВФ 1" Н-4П ст. | СП "Термобрест" |  |  |  | 25 |  | 3.2
g3V103 | Клапан СБ на горелке №10 | ВФ 1" Н-4П ст. | СП "Термобрест" |  |  |  | 25 |  | 3.2
g3V113 | Клапан СБ на горелке №11 | ВФ 1" Н-4П ст. | СП "Термобрест" |  |  |  | 25 |  | 3.2
g3V123 | Клапан СБ на горелке №12 | ВФ 1" Н-4П ст. | СП "Термобрест" |  |  |  | 25 |  | 3.2
g3V133 | Клапан СБ на горелке №13 | ВФ 1" Н-4П ст. | СП "Термобрест" |  |  |  | 25 |  | 3.2
g3V143 | Клапан СБ на горелке №14 | ВФ 1" Н-4П ст. | СП "Термобрест" |  |  |  | 25 |  | 3.2
g3V153 | Клапан СБ на горелке №15 | ВФ 1" Н-4П ст. | СП "Термобрест" |  |  |  | 25 |  | 3.2
g3V163 | Клапан СБ на горелке №16 | ВФ 1" Н-4П ст. | СП "Термобрест" |  |  |  | 25 |  | 3.2
g3V173 | Клапан СБ на горелке №17 | ВФ 1" Н-4П ст. | СП "Термобрест" |  |  |  | 25 |  | 3.2
g3V183 | Клапан СБ на горелке №18 | ВФ 1" Н-4П ст. | СП "Термобрест" |  |  |  | 25 |  | 3.2
g3V193 | Клапан СБ на горелке №19 | ВФ 1" Н-4П ст. | СП "Термобрест" |  |  |  | 25 |  | 3.2
g3V203 | Клапан СБ на горелке №20 | ВФ 1" Н-4П ст. | СП "Термобрест" |  |  |  | 25 |  | 3.2
g3sM011 | Регулятор давления газа на горелке №1 | ЗР4-6 ПР. ст. | СП "Термобрест" |  |  |  | 100 |  | 27.5
g3sM021 | Регулятор давления газа на горелке №2 | ЗР4-6 ПР. ст. | СП "Термобрест" |  |  |  | 100 |  | 27.5
g3sM031 | Регулятор давления газа на горелке №3 | ЗР4-6 ПР. ст. | СП "Термобрест" |  |  |  | 100 |  | 27.5
g3sM041 | Регулятор давления газа на горелке №4 | ЗР4-6 ПР. ст. | СП "Термобрест" |  |  |  | 100 |  | 27.5
g3sM051 | Регулятор давления газа на горелке №5 | ЗР4-6 ПР. ст. | СП "Термобрест" |  |  |  | 100 |  | 27.5
g3sM061 | Регулятор давления газа на горелке №6 | ЗР4-6 ПР. ст. | СП "Термобрест" |  |  |  | 100 |  | 27.5
g3sM071 | Регулятор давления газа на горелке №7 | ЗР4-6 ПР. ст. | СП "Термобрест" |  |  |  | 100 |  | 27.5
g3sM081 | Регулятор давления газа на горелке №8 | ЗР4-6 ПР. ст. | СП "Термобрест" |  |  |  | 100 |  | 27.5
g3sM091 | Регулятор давления газа на горелке №9 | ЗР4-6 ПР. ст. | СП "Термобрест" |  |  |  | 100 |  | 27.5
g3sM101 | Регулятор давления газа на горелке №10 | ЗР4-6 ПР. ст. | СП "Термобрест" |  |  |  | 100 |  | 27.5
g3sM111 | Регулятор давления газа на горелке №11 | ЗР4-6 ПР. ст. | СП "Термобрест" |  |  |  | 100 |  | 27.5
g3sM121 | Регулятор давления газа на горелке №12 | ЗР4-6 ПР. ст. | СП "Термобрест" |  |  |  | 100 |  | 27.5
g3sM131 | Регулятор давления газа на горелке №13 | ЗР4-6 ПР. ст. | СП "Термобрест" |  |  |  | 100 |  | 27.5
g3sM141 | Регулятор давления газа на горелке №14 | ЗР4-6 ПР. ст. | СП "Термобрест" |  |  |  | 100 |  | 27.5
g3sM151 | Регулятор давления газа на горелке №15 | ЗР4-6 ПР. ст. | СП "Термобрест" |  |  |  | 100 |  | 27.5
g3sM161 | Регулятор давления газа на горелке №16 | ЗР4-6 ПР. ст. | СП "Термобрест" |  |  |  | 100 |  | 27.5
g3sM171 | Регулятор давления газа на горелке №17 | ЗР4-6 ПР. ст. | СП "Термобрест" |  |  |  | 100 |  | 27.5
g3sM181 | Регулятор давления газа на горелке №18 | ЗР4-6 ПР. ст. | СП "Термобрест" |  |  |  | 100 |  | 27.5
g3sM191 | Регулятор давления газа на горелке №19 | ЗР4-6 ПР. ст. | СП "Термобрест" |  |  |  | 100 |  | 27.5
g3sM201 | Регулятор давления газа на горелке №20 | ЗР4-6 ПР. ст. | СП "Термобрест" |  |  |  | 100 |  | 27.5
а3sM011 | Регулятор давления воздуха на горелке №1
а3sM021 | Регулятор давления воздуха на горелке №2
а3sM031 | Регулятор давления воздуха на горелке №3
а3sM041 | Регулятор давления воздуха на горелке №4
а3sM051 | Регулятор давления воздуха на горелке №5
а3sM061 | Регулятор давления воздуха на горелке №6
а3sM071 | Регулятор давления воздуха на горелке №7
а3sM081 | Регулятор давления воздуха на горелке №8
а3sM091 | Регулятор давления воздуха на горелке №9
а3sM101 | Регулятор давления воздуха на горелке №10
а3sM111 | Регулятор давления воздуха на горелке №11
а3sM121 | Регулятор давления воздуха на горелке №12
а3sM131 | Регулятор давления воздуха на горелке №13
а3sM141 | Регулятор давления воздуха на горелке №14
а3sM151 | Регулятор давления воздуха на горелке №15
а3sM161 | Регулятор давления воздуха на горелке №16
а3sM171 | Регулятор давления воздуха на горелке №17
а3sM181 | Регулятор давления воздуха на горелке №18
а3sM191 | Регулятор давления воздуха на горелке №19
а3sM201 | Регулятор давления воздуха на горелке №20
а3M011 | Дутьевой вентилятор на горелке №1
а3M021 | Дутьевой вентилятор на горелке №2
а3M031 | Дутьевой вентилятор на горелке №3
а3M041 | Дутьевой вентилятор на горелке №4
а3M051 | Дутьевой вентилятор на горелке №5
а3M061 | Дутьевой вентилятор на горелке №6
а3M071 | Дутьевой вентилятор на горелке №7
а3M081 | Дутьевой вентилятор на горелке №8
а3M091 | Дутьевой вентилятор на горелке №9
а3M101 | Дутьевой вентилятор на горелке №10
а3M111 | Дутьевой вентилятор на горелке №11
а3M121 | Дутьевой вентилятор на горелке №12
а3M131 | Дутьевой вентилятор на горелке №13
а3M141 | Дутьевой вентилятор на горелке №14
а3M151 | Дутьевой вентилятор на горелке №15
а3M161 | Дутьевой вентилятор на горелке №16
а3M171 | Дутьевой вентилятор на горелке №17
а3M181 | Дутьевой вентилятор на горелке №18
а3M191 | Дутьевой вентилятор на горелке №19
а3M201 | Дутьевой вентилятор на горелке №20
g3V044 | Клапан запальника горелки №4 | ВН 3/4 Н-4П ст. | СП "Термобрест" |  |  |  | 20 |  | 2.8
b3X041 | Трансформатор запальника горелки №4
g3V104 | Клапан запальника горелки №10 | ВН 3/4 Н-4П ст. | СП "Термобрест" |  |  |  | 20 |  | 2.8
b3X101 | Трансформатор запальника горелки №10
g3V184 | Клапан запальника горелки №18 | ВН 3/4 Н-4П ст. | СП "Термобрест" |  |  |  | 20 |  | 2.8
b3X181 | Трансформатор запальника горелки №18
g3V034 | Клапан запальника горелки №3 | ВН 3/4 Н-4П ст. | СП "Термобрест" |  |  |  | 20 |  | 2.8
b3X031 | Трансформатор запальника горелки №3
g3V114 | Клапан запальника горелки №11 | ВН 3/4 Н-4П ст. | СП "Термобрест" |  |  |  | 20 |  | 2.8
b3X111 | Трансформатор запальника горелки №11
g3V174 | Клапан запальника горелки №17 | ВН 3/4 Н-4П ст. | СП "Термобрест" |  |  |  | 20 |  | 2.8
b3X171 | Трансформатор запальника горелки №17
g3V001 | Клапан продувки | ВН2Н-1П ст. | СП "Термобрест" |  |  |  | 50 |  | 12.8
g3V002 | Клапан продувки | ВН2Н-1П ст. | СП "Термобрест" |  |  |  | 50 |  | 12.8
g3sM001 | Регулятор давления газа в коллекторе | ЗР12-6 В ПР. ст. | СП "Термобрест" |  |  |  | 300 |  | 80
g3M001 | Задвижка газовая на входе в котел | 30с 941нж | ЗАО Южноураларматура, г.Миасс |  |  |  | 400 |  | 655
w3M001 | Задвижка теплоносителя на входе в котел
w3M002 | Задвижка теплоносителя после котла
f3sM001 | Регулятор разрежения
f3sM002 | Регулятор разрежения
f3sM003 | Регулятор разрежения

## 240502
шифр | назначение | наименование | производитель | предел от | предел до | ед.изм | Ду | эн.потр | масса | цена без НДС | дата цены | схема эл. | схема монт. | параметры схем
g3P011 | Датчик давления газа между ПЗК на горелке №1 |  | Элемер | 0 | 25 | кПа
g3P021 | Датчик давления газа между ПЗК на горелке №2 |  | Элемер | 0 | 25 | кПа
g3P031 | Датчик давления газа между ПЗК на горелке №3 |  | Элемер | 0 | 25 | кПа
g3P041 | Датчик давления газа между ПЗК на горелке №4 |  | Элемер | 0 | 25 | кПа
g3P051 | Датчик давления газа между ПЗК на горелке №5 |  | Элемер | 0 | 25 | кПа
g3P061 | Датчик давления газа между ПЗК на горелке №6 |  | Элемер | 0 | 25 | кПа
g3P071 | Датчик давления газа между ПЗК на горелке №7 |  | Элемер | 0 | 25 | кПа
g3P081 | Датчик давления газа между ПЗК на горелке №8 |  | Элемер | 0 | 25 | кПа
g3P091 | Датчик давления газа между ПЗК на горелке №9 |  | Элемер | 0 | 25 | кПа
g3P101 | Датчик давления газа между ПЗК на горелке №10 |  | Элемер | 0 | 25 | кПа
g3P111 | Датчик давления газа между ПЗК на горелке №11 |  | Элемер | 0 | 25 | кПа
g3P121 | Датчик давления газа между ПЗК на горелке №12 |  | Элемер | 0 | 25 | кПа
g3P131 | Датчик давления газа между ПЗК на горелке №13 |  | Элемер | 0 | 25 | кПа
g3P141 | Датчик давления газа между ПЗК на горелке №14 |  | Элемер | 0 | 25 | кПа
g3P151 | Датчик давления газа между ПЗК на горелке №15 |  | Элемер | 0 | 25 | кПа
g3P161 | Датчик давления газа между ПЗК на горелке №16 |  | Элемер | 0 | 25 | кПа
g3P171 | Датчик давления газа между ПЗК на горелке №17 |  | Элемер | 0 | 25 | кПа
g3P181 | Датчик давления газа между ПЗК на горелке №18 |  | Элемер | 0 | 25 | кПа
g3P191 | Датчик давления газа между ПЗК на горелке №19 |  | Элемер | 0 | 25 | кПа
g3P201 | Датчик давления газа между ПЗК на горелке №20 |  | Элемер | 0 | 25 | кПа
g3Pi011 | Манометр давления газа между ПЗК на горелке №1 |  | Росма | 0 | 25 | кПа
g3Pi021 | Манометр давления газа между ПЗК на горелке №2 |  | Росма | 0 | 25 | кПа
g3Pi031 | Манометр давления газа между ПЗК на горелке №3 |  | Росма | 0 | 25 | кПа
g3Pi041 | Манометр давления газа между ПЗК на горелке №4 |  | Росма | 0 | 25 | кПа
g3Pi051 | Манометр давления газа между ПЗК на горелке №5 |  | Росма | 0 | 25 | кПа
g3Pi061 | Манометр давления газа между ПЗК на горелке №6 |  | Росма | 0 | 25 | кПа
g3Pi071 | Манометр давления газа между ПЗК на горелке №7 |  | Росма | 0 | 25 | кПа
g3Pi081 | Манометр давления газа между ПЗК на горелке №8 |  | Росма | 0 | 25 | кПа
g3Pi091 | Манометр давления газа между ПЗК на горелке №9 |  | Росма | 0 | 25 | кПа
g3Pi101 | Манометр давления газа между ПЗК на горелке №10 |  | Росма | 0 | 25 | кПа
g3Pi111 | Манометр давления газа между ПЗК на горелке №11 |  | Росма | 0 | 25 | кПа
g3Pi121 | Манометр давления газа между ПЗК на горелке №12 |  | Росма | 0 | 25 | кПа
g3Pi131 | Манометр давления газа между ПЗК на горелке №13 |  | Росма | 0 | 25 | кПа
g3Pi141 | Манометр давления газа между ПЗК на горелке №14 |  | Росма | 0 | 25 | кПа
g3Pi151 | Манометр давления газа между ПЗК на горелке №15 |  | Росма | 0 | 25 | кПа
g3Pi161 | Манометр давления газа между ПЗК на горелке №16 |  | Росма | 0 | 25 | кПа
g3Pi171 | Манометр давления газа между ПЗК на горелке №17 |  | Росма | 0 | 25 | кПа
g3Pi181 | Манометр давления газа между ПЗК на горелке №18 |  | Росма | 0 | 25 | кПа
g3Pi191 | Манометр давления газа между ПЗК на горелке №19 |  | Росма | 0 | 25 | кПа
g3Pi201 | Манометр давления газа между ПЗК на горелке №20 |  | Росма | 0 | 25 | кПа
g3P012 | Датчик давления газа перед горелкой №1 |  | Элемер | 0 | 25 | кПа
g3P022 | Датчик давления газа перед горелкой №2 |  | Элемер | 0 | 25 | кПа
g3P032 | Датчик давления газа перед горелкой №3 |  | Элемер | 0 | 25 | кПа
g3P042 | Датчик давления газа перед горелкой №4 |  | Элемер | 0 | 25 | кПа
g3P052 | Датчик давления газа перед горелкой №5 |  | Элемер | 0 | 25 | кПа
g3P062 | Датчик давления газа перед горелкой №6 |  | Элемер | 0 | 25 | кПа
g3P072 | Датчик давления газа перед горелкой №7 |  | Элемер | 0 | 25 | кПа
g3P082 | Датчик давления газа перед горелкой №8 |  | Элемер | 0 | 25 | кПа
g3P092 | Датчик давления газа перед горелкой №9 |  | Элемер | 0 | 25 | кПа
g3P102 | Датчик давления газа перед горелкой №10 |  | Элемер | 0 | 25 | кПа
g3P112 | Датчик давления газа перед горелкой №11 |  | Элемер | 0 | 25 | кПа
g3P122 | Датчик давления газа перед горелкой №12 |  | Элемер | 0 | 25 | кПа
g3P132 | Датчик давления газа перед горелкой №13 |  | Элемер | 0 | 25 | кПа
g3P142 | Датчик давления газа перед горелкой №14 |  | Элемер | 0 | 25 | кПа
g3P152 | Датчик давления газа перед горелкой №15 |  | Элемер | 0 | 25 | кПа
g3P162 | Датчик давления газа перед горелкой №16 |  | Элемер | 0 | 25 | кПа
g3P172 | Датчик давления газа перед горелкой №17 |  | Элемер | 0 | 25 | кПа
g3P182 | Датчик давления газа перед горелкой №18 |  | Элемер | 0 | 25 | кПа
g3P192 | Датчик давления газа перед горелкой №19 |  | Элемер | 0 | 25 | кПа
g3P202 | Датчик давления газа перед горелкой №20 |  | Элемер | 0 | 25 | кПа
g3Pi012 | Манометр давления газа перед горелкой №1 |  | Росма | 0 | 25 | кПа
g3Pi022 | Манометр давления газа перед горелкой №2 |  | Росма | 0 | 25 | кПа
g3Pi032 | Манометр давления газа перед горелкой №3 |  | Росма | 0 | 25 | кПа
g3Pi042 | Манометр давления газа перед горелкой №4 |  | Росма | 0 | 25 | кПа
g3Pi052 | Манометр давления газа перед горелкой №5 |  | Росма | 0 | 25 | кПа
g3Pi062 | Манометр давления газа перед горелкой №6 |  | Росма | 0 | 25 | кПа
g3Pi072 | Манометр давления газа перед горелкой №7 |  | Росма | 0 | 25 | кПа
g3Pi082 | Манометр давления газа перед горелкой №8 |  | Росма | 0 | 25 | кПа
g3Pi092 | Манометр давления газа перед горелкой №9 |  | Росма | 0 | 25 | кПа
g3Pi102 | Манометр давления газа перед горелкой №10 |  | Росма | 0 | 25 | кПа
g3Pi112 | Манометр давления газа перед горелкой №11 |  | Росма | 0 | 25 | кПа
g3Pi122 | Манометр давления газа перед горелкой №12 |  | Росма | 0 | 25 | кПа
g3Pi132 | Манометр давления газа перед горелкой №13 |  | Росма | 0 | 25 | кПа
g3Pi142 | Манометр давления газа перед горелкой №14 |  | Росма | 0 | 25 | кПа
g3Pi152 | Манометр давления газа перед горелкой №15 |  | Росма | 0 | 25 | кПа
g3Pi162 | Манометр давления газа перед горелкой №16 |  | Росма | 0 | 25 | кПа
g3Pi172 | Манометр давления газа перед горелкой №17 |  | Росма | 0 | 25 | кПа
g3Pi182 | Манометр давления газа перед горелкой №18 |  | Росма | 0 | 25 | кПа
g3Pi192 | Манометр давления газа перед горелкой №19 |  | Росма | 0 | 25 | кПа
g3Pi202 | Манометр давления газа перед горелкой №20 |  | Росма | 0 | 25 | кПа
а3P011 | Датчик давления воздуха перед горелкой №1 |  | Элемер | 0 | 2.5 | кПа
а3P021 | Датчик давления воздуха перед горелкой №2 |  | Элемер | 0 | 2.5 | кПа
а3P031 | Датчик давления воздуха перед горелкой №3 |  | Элемер | 0 | 2.5 | кПа
а3P041 | Датчик давления воздуха перед горелкой №4 |  | Элемер | 0 | 2.5 | кПа
а3P051 | Датчик давления воздуха перед горелкой №5 |  | Элемер | 0 | 2.5 | кПа
а3P061 | Датчик давления воздуха перед горелкой №6 |  | Элемер | 0 | 2.5 | кПа
а3P071 | Датчик давления воздуха перед горелкой №7 |  | Элемер | 0 | 2.5 | кПа
а3P081 | Датчик давления воздуха перед горелкой №8 |  | Элемер | 0 | 2.5 | кПа
а3P091 | Датчик давления воздуха перед горелкой №9 |  | Элемер | 0 | 2.5 | кПа
а3P101 | Датчик давления воздуха перед горелкой №10 |  | Элемер | 0 | 2.5 | кПа
а3P111 | Датчик давления воздуха перед горелкой №11 |  | Элемер | 0 | 2.5 | кПа
а3P121 | Датчик давления воздуха перед горелкой №12 |  | Элемер | 0 | 2.5 | кПа
а3P131 | Датчик давления воздуха перед горелкой №13 |  | Элемер | 0 | 2.5 | кПа
а3P141 | Датчик давления воздуха перед горелкой №14 |  | Элемер | 0 | 2.5 | кПа
а3P151 | Датчик давления воздуха перед горелкой №15 |  | Элемер | 0 | 2.5 | кПа
а3P161 | Датчик давления воздуха перед горелкой №16 |  | Элемер | 0 | 2.5 | кПа
а3P171 | Датчик давления воздуха перед горелкой №17 |  | Элемер | 0 | 2.5 | кПа
а3P181 | Датчик давления воздуха перед горелкой №18 |  | Элемер | 0 | 2.5 | кПа
а3P191 | Датчик давления воздуха перед горелкой №19 |  | Элемер | 0 | 2.5 | кПа
а3P201 | Датчик давления воздуха перед горелкой №20 |  | Элемер | 0 | 2.5 | кПа
а3Pi011 | Манометр давления воздуха перед горелкой №1 |  | Росма | 0 | 2.5 | кПа
а3Pi021 | Манометр давления воздуха перед горелкой №2 |  | Росма | 0 | 2.5 | кПа
а3Pi031 | Манометр давления воздуха перед горелкой №3 |  | Росма | 0 | 2.5 | кПа
а3Pi041 | Манометр давления воздуха перед горелкой №4 |  | Росма | 0 | 2.5 | кПа
а3Pi051 | Манометр давления воздуха перед горелкой №5 |  | Росма | 0 | 2.5 | кПа
а3Pi061 | Манометр давления воздуха перед горелкой №6 |  | Росма | 0 | 2.5 | кПа
а3Pi071 | Манометр давления воздуха перед горелкой №7 |  | Росма | 0 | 2.5 | кПа
а3Pi081 | Манометр давления воздуха перед горелкой №8 |  | Росма | 0 | 2.5 | кПа
а3Pi091 | Манометр давления воздуха перед горелкой №9 |  | Росма | 0 | 2.5 | кПа
а3Pi101 | Манометр давления воздуха перед горелкой №10 |  | Росма | 0 | 2.5 | кПа
а3Pi111 | Манометр давления воздуха перед горелкой №11 |  | Росма | 0 | 2.5 | кПа
а3Pi121 | Манометр давления воздуха перед горелкой №12 |  | Росма | 0 | 2.5 | кПа
а3Pi131 | Манометр давления воздуха перед горелкой №13 |  | Росма | 0 | 2.5 | кПа
а3Pi141 | Манометр давления воздуха перед горелкой №14 |  | Росма | 0 | 2.5 | кПа
а3Pi151 | Манометр давления воздуха перед горелкой №15 |  | Росма | 0 | 2.5 | кПа
а3Pi161 | Манометр давления воздуха перед горелкой №16 |  | Росма | 0 | 2.5 | кПа
а3Pi171 | Манометр давления воздуха перед горелкой №17 |  | Росма | 0 | 2.5 | кПа
а3Pi181 | Манометр давления воздуха перед горелкой №18 |  | Росма | 0 | 2.5 | кПа
а3Pi191 | Манометр давления воздуха перед горелкой №19 |  | Росма | 0 | 2.5 | кПа
а3Pi201 | Манометр давления воздуха перед горелкой №20 |  | Росма | 0 | 2.5 | кПа
g3P001 | Датчик давления газа на входе в котел |  | Элемер | 0 | 100 | кПа
g3Pi001 | Манометр давления газа на входе в котел |  | Росма | 0 | 100 | кПа
g3dP001 | Датчик перепада давления газа на входе в котел |  | Элемер | 0 | 10 | кПа
g3T001 | Датчик температуры газа в коллекторе |  | Элемер | -50 | 100 | ℃
g3Ti001 | Термометр температуры газа в коллекторе |  | Росма | -50 | 100 | ℃
g3Pi002 | Манометр давления газа в коллекторе |  | Росма | 0 | 40 | кПа
g3P002 | Датчик давления газа в коллекторе |  | Элемер | 0 | 40 | кПа
g3P003 | Датчик давления газа в коллекторе дублирующий |  | Элемер | 0 | 40 | кПа
w3T001 | Датчик температуры теплоносителя на входе в котел |  | Элемер | 0 | 250 | ℃
w3Ti001 | Термометр температуры теплоносителя на входе в котел |  | Росма | 0 | 250 | ℃
w3Pi001 | Манометр давления теплоносителя на входе в котел |  | Росма | 0 | 4 | Мпа
w3P001 | Датчик давления теплоносителя на входе в котел |  | Элемер | 0 | 4 | Мпа
w3dP001 | Датчик перепада давления теплоносителя после котла |  | Элемер | 0 | 100 | кПа
w3Pi002 | Манометр давления теплоносителя после котла |  | Росма | 0 | 4 | Мпа
w3P002 | Датчик давления теплоносителя после котла |  | Элемер | 0 | 4 | Мпа
w3P003 | Датчик давления теплоносителя после котла дублирующий |  | Элемер | 0 | 4 | Мпа
w3Ti002 | Термометр температуры теплоносителя после котла |  | Росма | 0 | 250 | ℃
w3T002 | Датчик температуры теплоносителя после котла |  | Элемер | 0 | 250 | ℃
w3T003 | Датчик температуры теплоносителя после котла дублирующий |  | Элемер | 0 | 250 | ℃
f3Pi001 | Манометр разрежения в топке котла
f3P001 | Датчик разрежения в топке котла
f3P002 | Датчик разрежения в топке котла дублирующий
f3T001 | Датчик температуры дымовых газов |  | Элемер | 0 | 400 | ℃
f3Ti001 | Термометр температуры дымовых газов |  | Росма | 0 | 400 | ℃
f3X001 | Газоанализатор дымовых газов | ИКТС-11.1 | ЗАО "Проманалитприбор"
b3X001 | Датчик интенсивности пламени | ФДСА-03М | Прома
b3X002 | Датчик интенсивности пламени | ФДСА-03М | Прома
b3X003 | Датчик интенсивности пламени | ФДСА-03М | Прома
b3X042 | Датчик наличия факела запальника горелки №4
b3X043 | Датчик наличия факела горелки №4 | ФДСА-03М | Прома
b3X102 | Датчик наличия факела запальника горелки №10
b3X103 | Датчик наличия факела горелки №10 | ФДСА-03М | Прома
b3X182 | Датчик наличия факела запальника горелки №18
b3X183 | Датчик наличия факела горелки №18 | ФДСА-03М | Прома
b3X032 | Датчик наличия факела запальника горелки №3
b3X033 | Датчик наличия факела горелки №3 | ФДСА-03М | Прома
b3X112 | Датчик наличия факела запальника горелки №11
b3X113 | Датчик наличия факела горелки №11 | ФДСА-03М | Прома
b3X172 | Датчик наличия факела запальника горелки №17
b3X173 | Датчик наличия факела горелки №17 | ФДСА-03М | Прома
а3СН001 | Датчик загазованности СН4 | СТМ-10 | Аналитприбор СПО
а3СН002 | Датчик загазованности СН4 | СТМ-10 | Аналитприбор СПО
а3СН003 | Датчик загазованности СН4 | СТМ-10 | Аналитприбор СПО
а3СН004 | Датчик загазованности СН4 | СТМ-10 | Аналитприбор СПО
а3СО001 | Датчик загазованности СО | СТМ-10 | Аналитприбор СПО
а3СО002 | Датчик загазованности СО | СТМ-10 | Аналитприбор СПО
а3СО003 | Датчик загазованности СО | СТМ-10 | Аналитприбор СПО
а3СО004 | Датчик загазованности СО | СТМ-10 | Аналитприбор СПО
g3V011 | Клапан ПЗК-1 на горелке №1 | ВН4Н-1П ст | СП "Термобрест" |  |  |  | 100 |  | 33.3
g3V021 | Клапан ПЗК-1 на горелке №2 | ВН4Н-1П ст | СП "Термобрест" |  |  |  | 100 |  | 33.3
g3V031 | Клапан ПЗК-1 на горелке №3 | ВН4Н-1П ст | СП "Термобрест" |  |  |  | 100 |  | 33.3
g3V041 | Клапан ПЗК-1 на горелке №4 | ВН4Н-1П ст | СП "Термобрест" |  |  |  | 100 |  | 33.3
g3V051 | Клапан ПЗК-1 на горелке №5 | ВН4Н-1П ст | СП "Термобрест" |  |  |  | 100 |  | 33.3
g3V061 | Клапан ПЗК-1 на горелке №6 | ВН4Н-1П ст | СП "Термобрест" |  |  |  | 100 |  | 33.3
g3V071 | Клапан ПЗК-1 на горелке №7 | ВН4Н-1П ст | СП "Термобрест" |  |  |  | 100 |  | 33.3
g3V081 | Клапан ПЗК-1 на горелке №8 | ВН4Н-1П ст | СП "Термобрест" |  |  |  | 100 |  | 33.3
g3V091 | Клапан ПЗК-1 на горелке №9 | ВН4Н-1П ст | СП "Термобрест" |  |  |  | 100 |  | 33.3
g3V101 | Клапан ПЗК-1 на горелке №10 | ВН4Н-1П ст | СП "Термобрест" |  |  |  | 100 |  | 33.3
g3V111 | Клапан ПЗК-1 на горелке №11 | ВН4Н-1П ст | СП "Термобрест" |  |  |  | 100 |  | 33.3
g3V121 | Клапан ПЗК-1 на горелке №12 | ВН4Н-1П ст | СП "Термобрест" |  |  |  | 100 |  | 33.3
g3V131 | Клапан ПЗК-1 на горелке №13 | ВН4Н-1П ст | СП "Термобрест" |  |  |  | 100 |  | 33.3
g3V141 | Клапан ПЗК-1 на горелке №14 | ВН4Н-1П ст | СП "Термобрест" |  |  |  | 100 |  | 33.3
g3V151 | Клапан ПЗК-1 на горелке №15 | ВН4Н-1П ст | СП "Термобрест" |  |  |  | 100 |  | 33.3
g3V161 | Клапан ПЗК-1 на горелке №16 | ВН4Н-1П ст | СП "Термобрест" |  |  |  | 100 |  | 33.3
g3V171 | Клапан ПЗК-1 на горелке №17 | ВН4Н-1П ст | СП "Термобрест" |  |  |  | 100 |  | 33.3
g3V181 | Клапан ПЗК-1 на горелке №18 | ВН4Н-1П ст | СП "Термобрест" |  |  |  | 100 |  | 33.3
g3V191 | Клапан ПЗК-1 на горелке №19 | ВН4Н-1П ст | СП "Термобрест" |  |  |  | 100 |  | 33.3
g3V201 | Клапан ПЗК-1 на горелке №20 | ВН4Н-1П ст | СП "Термобрест" |  |  |  | 100 |  | 33.3
g3V012 | Клапан ПЗК-2 на горелке №1 | ВН4Н-1П ст | СП "Термобрест" |  |  |  | 100 |  | 33.3
g3V022 | Клапан ПЗК-2 на горелке №2 | ВН4Н-1П ст | СП "Термобрест" |  |  |  | 100 |  | 33.3
g3V032 | Клапан ПЗК-2 на горелке №3 | ВН4Н-1П ст | СП "Термобрест" |  |  |  | 100 |  | 33.3
g3V042 | Клапан ПЗК-2 на горелке №4 | ВН4Н-1П ст | СП "Термобрест" |  |  |  | 100 |  | 33.3
g3V052 | Клапан ПЗК-2 на горелке №5 | ВН4Н-1П ст | СП "Термобрест" |  |  |  | 100 |  | 33.3
g3V062 | Клапан ПЗК-2 на горелке №6 | ВН4Н-1П ст | СП "Термобрест" |  |  |  | 100 |  | 33.3
g3V072 | Клапан ПЗК-2 на горелке №7 | ВН4Н-1П ст | СП "Термобрест" |  |  |  | 100 |  | 33.3
g3V082 | Клапан ПЗК-2 на горелке №8 | ВН4Н-1П ст | СП "Термобрест" |  |  |  | 100 |  | 33.3
g3V092 | Клапан ПЗК-2 на горелке №9 | ВН4Н-1П ст | СП "Термобрест" |  |  |  | 100 |  | 33.3
g3V102 | Клапан ПЗК-2 на горелке №10 | ВН4Н-1П ст | СП "Термобрест" |  |  |  | 100 |  | 33.3
g3V112 | Клапан ПЗК-2 на горелке №11 | ВН4Н-1П ст | СП "Термобрест" |  |  |  | 100 |  | 33.3
g3V122 | Клапан ПЗК-2 на горелке №12 | ВН4Н-1П ст | СП "Термобрест" |  |  |  | 100 |  | 33.3
g3V132 | Клапан ПЗК-2 на горелке №13 | ВН4Н-1П ст | СП "Термобрест" |  |  |  | 100 |  | 33.3
g3V142 | Клапан ПЗК-2 на горелке №14 | ВН4Н-1П ст | СП "Термобрест" |  |  |  | 100 |  | 33.3
g3V152 | Клапан ПЗК-2 на горелке №15 | ВН4Н-1П ст | СП "Термобрест" |  |  |  | 100 |  | 33.3
g3V162 | Клапан ПЗК-2 на горелке №16 | ВН4Н-1П ст | СП "Термобрест" |  |  |  | 100 |  | 33.3
g3V172 | Клапан ПЗК-2 на горелке №17 | ВН4Н-1П ст | СП "Термобрест" |  |  |  | 100 |  | 33.3
g3V182 | Клапан ПЗК-2 на горелке №18 | ВН4Н-1П ст | СП "Термобрест" |  |  |  | 100 |  | 33.3
g3V192 | Клапан ПЗК-2 на горелке №19 | ВН4Н-1П ст | СП "Термобрест" |  |  |  | 100 |  | 33.3
g3V202 | Клапан ПЗК-2 на горелке №20 | ВН4Н-1П ст | СП "Термобрест" |  |  |  | 100 |  | 33.3
g3V013 | Клапан СБ на горелке №1 | ВФ 1" Н-4П ст. | СП "Термобрест" |  |  |  | 25 |  | 3.2
g3V023 | Клапан СБ на горелке №2 | ВФ 1" Н-4П ст. | СП "Термобрест" |  |  |  | 25 |  | 3.2
g3V033 | Клапан СБ на горелке №3 | ВФ 1" Н-4П ст. | СП "Термобрест" |  |  |  | 25 |  | 3.2
g3V043 | Клапан СБ на горелке №4 | ВФ 1" Н-4П ст. | СП "Термобрест" |  |  |  | 25 |  | 3.2
g3V053 | Клапан СБ на горелке №5 | ВФ 1" Н-4П ст. | СП "Термобрест" |  |  |  | 25 |  | 3.2
g3V063 | Клапан СБ на горелке №6 | ВФ 1" Н-4П ст. | СП "Термобрест" |  |  |  | 25 |  | 3.2
g3V073 | Клапан СБ на горелке №7 | ВФ 1" Н-4П ст. | СП "Термобрест" |  |  |  | 25 |  | 3.2
g3V083 | Клапан СБ на горелке №8 | ВФ 1" Н-4П ст. | СП "Термобрест" |  |  |  | 25 |  | 3.2
g3V093 | Клапан СБ на горелке №9 | ВФ 1" Н-4П ст. | СП "Термобрест" |  |  |  | 25 |  | 3.2
g3V103 | Клапан СБ на горелке №10 | ВФ 1" Н-4П ст. | СП "Термобрест" |  |  |  | 25 |  | 3.2
g3V113 | Клапан СБ на горелке №11 | ВФ 1" Н-4П ст. | СП "Термобрест" |  |  |  | 25 |  | 3.2
g3V123 | Клапан СБ на горелке №12 | ВФ 1" Н-4П ст. | СП "Термобрест" |  |  |  | 25 |  | 3.2
g3V133 | Клапан СБ на горелке №13 | ВФ 1" Н-4П ст. | СП "Термобрест" |  |  |  | 25 |  | 3.2
g3V143 | Клапан СБ на горелке №14 | ВФ 1" Н-4П ст. | СП "Термобрест" |  |  |  | 25 |  | 3.2
g3V153 | Клапан СБ на горелке №15 | ВФ 1" Н-4П ст. | СП "Термобрест" |  |  |  | 25 |  | 3.2
g3V163 | Клапан СБ на горелке №16 | ВФ 1" Н-4П ст. | СП "Термобрест" |  |  |  | 25 |  | 3.2
g3V173 | Клапан СБ на горелке №17 | ВФ 1" Н-4П ст. | СП "Термобрест" |  |  |  | 25 |  | 3.2
g3V183 | Клапан СБ на горелке №18 | ВФ 1" Н-4П ст. | СП "Термобрест" |  |  |  | 25 |  | 3.2
g3V193 | Клапан СБ на горелке №19 | ВФ 1" Н-4П ст. | СП "Термобрест" |  |  |  | 25 |  | 3.2
g3V203 | Клапан СБ на горелке №20 | ВФ 1" Н-4П ст. | СП "Термобрест" |  |  |  | 25 |  | 3.2
g3sM011 | Регулятор давления газа на горелке №1 | ЗР4-6 ПР. ст. | СП "Термобрест" |  |  |  | 100 |  | 27.5
g3sM021 | Регулятор давления газа на горелке №2 | ЗР4-6 ПР. ст. | СП "Термобрест" |  |  |  | 100 |  | 27.5
g3sM031 | Регулятор давления газа на горелке №3 | ЗР4-6 ПР. ст. | СП "Термобрест" |  |  |  | 100 |  | 27.5
g3sM041 | Регулятор давления газа на горелке №4 | ЗР4-6 ПР. ст. | СП "Термобрест" |  |  |  | 100 |  | 27.5
g3sM051 | Регулятор давления газа на горелке №5 | ЗР4-6 ПР. ст. | СП "Термобрест" |  |  |  | 100 |  | 27.5
g3sM061 | Регулятор давления газа на горелке №6 | ЗР4-6 ПР. ст. | СП "Термобрест" |  |  |  | 100 |  | 27.5
g3sM071 | Регулятор давления газа на горелке №7 | ЗР4-6 ПР. ст. | СП "Термобрест" |  |  |  | 100 |  | 27.5
g3sM081 | Регулятор давления газа на горелке №8 | ЗР4-6 ПР. ст. | СП "Термобрест" |  |  |  | 100 |  | 27.5
g3sM091 | Регулятор давления газа на горелке №9 | ЗР4-6 ПР. ст. | СП "Термобрест" |  |  |  | 100 |  | 27.5
g3sM101 | Регулятор давления газа на горелке №10 | ЗР4-6 ПР. ст. | СП "Термобрест" |  |  |  | 100 |  | 27.5
g3sM111 | Регулятор давления газа на горелке №11 | ЗР4-6 ПР. ст. | СП "Термобрест" |  |  |  | 100 |  | 27.5
g3sM121 | Регулятор давления газа на горелке №12 | ЗР4-6 ПР. ст. | СП "Термобрест" |  |  |  | 100 |  | 27.5
g3sM131 | Регулятор давления газа на горелке №13 | ЗР4-6 ПР. ст. | СП "Термобрест" |  |  |  | 100 |  | 27.5
g3sM141 | Регулятор давления газа на горелке №14 | ЗР4-6 ПР. ст. | СП "Термобрест" |  |  |  | 100 |  | 27.5
g3sM151 | Регулятор давления газа на горелке №15 | ЗР4-6 ПР. ст. | СП "Термобрест" |  |  |  | 100 |  | 27.5
g3sM161 | Регулятор давления газа на горелке №16 | ЗР4-6 ПР. ст. | СП "Термобрест" |  |  |  | 100 |  | 27.5
g3sM171 | Регулятор давления газа на горелке №17 | ЗР4-6 ПР. ст. | СП "Термобрест" |  |  |  | 100 |  | 27.5
g3sM181 | Регулятор давления газа на горелке №18 | ЗР4-6 ПР. ст. | СП "Термобрест" |  |  |  | 100 |  | 27.5
g3sM191 | Регулятор давления газа на горелке №19 | ЗР4-6 ПР. ст. | СП "Термобрест" |  |  |  | 100 |  | 27.5
g3sM201 | Регулятор давления газа на горелке №20 | ЗР4-6 ПР. ст. | СП "Термобрест" |  |  |  | 100 |  | 27.5
а3sM011 | Регулятор давления воздуха на горелке №1
а3sM021 | Регулятор давления воздуха на горелке №2
а3sM031 | Регулятор давления воздуха на горелке №3
а3sM041 | Регулятор давления воздуха на горелке №4
а3sM051 | Регулятор давления воздуха на горелке №5
а3sM061 | Регулятор давления воздуха на горелке №6
а3sM071 | Регулятор давления воздуха на горелке №7
а3sM081 | Регулятор давления воздуха на горелке №8
а3sM091 | Регулятор давления воздуха на горелке №9
а3sM101 | Регулятор давления воздуха на горелке №10
а3sM111 | Регулятор давления воздуха на горелке №11
а3sM121 | Регулятор давления воздуха на горелке №12
а3sM131 | Регулятор давления воздуха на горелке №13
а3sM141 | Регулятор давления воздуха на горелке №14
а3sM151 | Регулятор давления воздуха на горелке №15
а3sM161 | Регулятор давления воздуха на горелке №16
а3sM171 | Регулятор давления воздуха на горелке №17
а3sM181 | Регулятор давления воздуха на горелке №18
а3sM191 | Регулятор давления воздуха на горелке №19
а3sM201 | Регулятор давления воздуха на горелке №20
а3M011 | Дутьевой вентилятор на горелке №1
а3M021 | Дутьевой вентилятор на горелке №2
а3M031 | Дутьевой вентилятор на горелке №3
а3M041 | Дутьевой вентилятор на горелке №4
а3M051 | Дутьевой вентилятор на горелке №5
а3M061 | Дутьевой вентилятор на горелке №6
а3M071 | Дутьевой вентилятор на горелке №7
а3M081 | Дутьевой вентилятор на горелке №8
а3M091 | Дутьевой вентилятор на горелке №9
а3M101 | Дутьевой вентилятор на горелке №10
а3M111 | Дутьевой вентилятор на горелке №11
а3M121 | Дутьевой вентилятор на горелке №12
а3M131 | Дутьевой вентилятор на горелке №13
а3M141 | Дутьевой вентилятор на горелке №14
а3M151 | Дутьевой вентилятор на горелке №15
а3M161 | Дутьевой вентилятор на горелке №16
а3M171 | Дутьевой вентилятор на горелке №17
а3M181 | Дутьевой вентилятор на горелке №18
а3M191 | Дутьевой вентилятор на горелке №19
а3M201 | Дутьевой вентилятор на горелке №20
g3V044 | Клапан запальника горелки №4 | ВН 3/4 Н-4П ст. | СП "Термобрест" |  |  |  | 20 |  | 2.8
b3X041 | Трансформатор запальника горелки №4
g3V104 | Клапан запальника горелки №10 | ВН 3/4 Н-4П ст. | СП "Термобрест" |  |  |  | 20 |  | 2.8
b3X101 | Трансформатор запальника горелки №10
g3V184 | Клапан запальника горелки №18 | ВН 3/4 Н-4П ст. | СП "Термобрест" |  |  |  | 20 |  | 2.8
b3X181 | Трансформатор запальника горелки №18
g3V034 | Клапан запальника горелки №3 | ВН 3/4 Н-4П ст. | СП "Термобрест" |  |  |  | 20 |  | 2.8
b3X031 | Трансформатор запальника горелки №3
g3V114 | Клапан запальника горелки №11 | ВН 3/4 Н-4П ст. | СП "Термобрест" |  |  |  | 20 |  | 2.8
b3X111 | Трансформатор запальника горелки №11
g3V174 | Клапан запальника горелки №17 | ВН 3/4 Н-4П ст. | СП "Термобрест" |  |  |  | 20 |  | 2.8
b3X171 | Трансформатор запальника горелки №17
g3V001 | Клапан продувки | ВН2Н-1П ст. | СП "Термобрест" |  |  |  | 50 |  | 12.8
g3V002 | Клапан продувки | ВН2Н-1П ст. | СП "Термобрест" |  |  |  | 50 |  | 12.8
g3sM001 | Регулятор давления газа в коллекторе | ЗР12-6 В ПР. ст. | СП "Термобрест" |  |  |  | 300 |  | 80
g3M001 | Задвижка газовая на входе в котел | 30с 941нж | ЗАО Южноураларматура, г.Миасс |  |  |  | 400 |  | 655
w3M001 | Задвижка теплоносителя на входе в котел
w3M002 | Задвижка теплоносителя после котла
f3sM001 | Регулятор разрежения
f3sM002 | Регулятор разрежения
f3sM003 | Регулятор разрежения

## 240427
шифр | назначение | наименование | производитель | предел от | предел до | ед.изм | Ду | эн.потр | масса | цена без НДС | дата цены | схема эл. | схема монт. | параметры схем
g3P011 | Датчик давления газа между ПЗК на горелке №1 |  | Элемер | 0 | 25 | кПа
g3P021 | Датчик давления газа между ПЗК на горелке №2 |  | Элемер | 0 | 25 | кПа
g3P031 | Датчик давления газа между ПЗК на горелке №3 |  | Элемер | 0 | 25 | кПа
g3P041 | Датчик давления газа между ПЗК на горелке №4 |  | Элемер | 0 | 25 | кПа
g3P051 | Датчик давления газа между ПЗК на горелке №5 |  | Элемер | 0 | 25 | кПа
g3P061 | Датчик давления газа между ПЗК на горелке №6 |  | Элемер | 0 | 25 | кПа
g3P071 | Датчик давления газа между ПЗК на горелке №7 |  | Элемер | 0 | 25 | кПа
g3P081 | Датчик давления газа между ПЗК на горелке №8 |  | Элемер | 0 | 25 | кПа
g3P091 | Датчик давления газа между ПЗК на горелке №9 |  | Элемер | 0 | 25 | кПа
g3P101 | Датчик давления газа между ПЗК на горелке №10 |  | Элемер | 0 | 25 | кПа
g3P111 | Датчик давления газа между ПЗК на горелке №11 |  | Элемер | 0 | 25 | кПа
g3P121 | Датчик давления газа между ПЗК на горелке №12 |  | Элемер | 0 | 25 | кПа
g3P131 | Датчик давления газа между ПЗК на горелке №13 |  | Элемер | 0 | 25 | кПа
g3P141 | Датчик давления газа между ПЗК на горелке №14 |  | Элемер | 0 | 25 | кПа
g3P151 | Датчик давления газа между ПЗК на горелке №15 |  | Элемер | 0 | 25 | кПа
g3P161 | Датчик давления газа между ПЗК на горелке №16 |  | Элемер | 0 | 25 | кПа
g3P171 | Датчик давления газа между ПЗК на горелке №17 |  | Элемер | 0 | 25 | кПа
g3P181 | Датчик давления газа между ПЗК на горелке №18 |  | Элемер | 0 | 25 | кПа
g3P191 | Датчик давления газа между ПЗК на горелке №19 |  | Элемер | 0 | 25 | кПа
g3P201 | Датчик давления газа между ПЗК на горелке №20 |  | Элемер | 0 | 25 | кПа
g3Pi011 | Манометр давления газа между ПЗК на горелке №1 |  | Росма | 0 | 25 | кПа
g3Pi021 | Манометр давления газа между ПЗК на горелке №2 |  | Росма | 0 | 25 | кПа
g3Pi031 | Манометр давления газа между ПЗК на горелке №3 |  | Росма | 0 | 25 | кПа
g3Pi041 | Манометр давления газа между ПЗК на горелке №4 |  | Росма | 0 | 25 | кПа
g3Pi051 | Манометр давления газа между ПЗК на горелке №5 |  | Росма | 0 | 25 | кПа
g3Pi061 | Манометр давления газа между ПЗК на горелке №6 |  | Росма | 0 | 25 | кПа
g3Pi071 | Манометр давления газа между ПЗК на горелке №7 |  | Росма | 0 | 25 | кПа
g3Pi081 | Манометр давления газа между ПЗК на горелке №8 |  | Росма | 0 | 25 | кПа
g3Pi091 | Манометр давления газа между ПЗК на горелке №9 |  | Росма | 0 | 25 | кПа
g3Pi101 | Манометр давления газа между ПЗК на горелке №10 |  | Росма | 0 | 25 | кПа
g3Pi111 | Манометр давления газа между ПЗК на горелке №11 |  | Росма | 0 | 25 | кПа
g3Pi121 | Манометр давления газа между ПЗК на горелке №12 |  | Росма | 0 | 25 | кПа
g3Pi131 | Манометр давления газа между ПЗК на горелке №13 |  | Росма | 0 | 25 | кПа
g3Pi141 | Манометр давления газа между ПЗК на горелке №14 |  | Росма | 0 | 25 | кПа
g3Pi151 | Манометр давления газа между ПЗК на горелке №15 |  | Росма | 0 | 25 | кПа
g3Pi161 | Манометр давления газа между ПЗК на горелке №16 |  | Росма | 0 | 25 | кПа
g3Pi171 | Манометр давления газа между ПЗК на горелке №17 |  | Росма | 0 | 25 | кПа
g3Pi181 | Манометр давления газа между ПЗК на горелке №18 |  | Росма | 0 | 25 | кПа
g3Pi191 | Манометр давления газа между ПЗК на горелке №19 |  | Росма | 0 | 25 | кПа
g3Pi201 | Манометр давления газа между ПЗК на горелке №20 |  | Росма | 0 | 25 | кПа
g3P012 | Датчик давления газа перед горелкой №1 |  | Элемер | 0 | 25 | кПа
g3P022 | Датчик давления газа перед горелкой №2 |  | Элемер | 0 | 25 | кПа
g3P032 | Датчик давления газа перед горелкой №3 |  | Элемер | 0 | 25 | кПа
g3P042 | Датчик давления газа перед горелкой №4 |  | Элемер | 0 | 25 | кПа
g3P052 | Датчик давления газа перед горелкой №5 |  | Элемер | 0 | 25 | кПа
g3P062 | Датчик давления газа перед горелкой №6 |  | Элемер | 0 | 25 | кПа
g3P072 | Датчик давления газа перед горелкой №7 |  | Элемер | 0 | 25 | кПа
g3P082 | Датчик давления газа перед горелкой №8 |  | Элемер | 0 | 25 | кПа
g3P092 | Датчик давления газа перед горелкой №9 |  | Элемер | 0 | 25 | кПа
g3P102 | Датчик давления газа перед горелкой №10 |  | Элемер | 0 | 25 | кПа
g3P112 | Датчик давления газа перед горелкой №11 |  | Элемер | 0 | 25 | кПа
g3P122 | Датчик давления газа перед горелкой №12 |  | Элемер | 0 | 25 | кПа
g3P132 | Датчик давления газа перед горелкой №13 |  | Элемер | 0 | 25 | кПа
g3P142 | Датчик давления газа перед горелкой №14 |  | Элемер | 0 | 25 | кПа
g3P152 | Датчик давления газа перед горелкой №15 |  | Элемер | 0 | 25 | кПа
g3P162 | Датчик давления газа перед горелкой №16 |  | Элемер | 0 | 25 | кПа
g3P172 | Датчик давления газа перед горелкой №17 |  | Элемер | 0 | 25 | кПа
g3P182 | Датчик давления газа перед горелкой №18 |  | Элемер | 0 | 25 | кПа
g3P192 | Датчик давления газа перед горелкой №19 |  | Элемер | 0 | 25 | кПа
g3P202 | Датчик давления газа перед горелкой №20 |  | Элемер | 0 | 25 | кПа
g3Pi012 | Манометр давления газа перед горелкой №1 |  | Росма | 0 | 25 | кПа
g3Pi022 | Манометр давления газа перед горелкой №2 |  | Росма | 0 | 25 | кПа
g3Pi032 | Манометр давления газа перед горелкой №3 |  | Росма | 0 | 25 | кПа
g3Pi042 | Манометр давления газа перед горелкой №4 |  | Росма | 0 | 25 | кПа
g3Pi052 | Манометр давления газа перед горелкой №5 |  | Росма | 0 | 25 | кПа
g3Pi062 | Манометр давления газа перед горелкой №6 |  | Росма | 0 | 25 | кПа
g3Pi072 | Манометр давления газа перед горелкой №7 |  | Росма | 0 | 25 | кПа
g3Pi082 | Манометр давления газа перед горелкой №8 |  | Росма | 0 | 25 | кПа
g3Pi092 | Манометр давления газа перед горелкой №9 |  | Росма | 0 | 25 | кПа
g3Pi102 | Манометр давления газа перед горелкой №10 |  | Росма | 0 | 25 | кПа
g3Pi112 | Манометр давления газа перед горелкой №11 |  | Росма | 0 | 25 | кПа
g3Pi122 | Манометр давления газа перед горелкой №12 |  | Росма | 0 | 25 | кПа
g3Pi132 | Манометр давления газа перед горелкой №13 |  | Росма | 0 | 25 | кПа
g3Pi142 | Манометр давления газа перед горелкой №14 |  | Росма | 0 | 25 | кПа
g3Pi152 | Манометр давления газа перед горелкой №15 |  | Росма | 0 | 25 | кПа
g3Pi162 | Манометр давления газа перед горелкой №16 |  | Росма | 0 | 25 | кПа
g3Pi172 | Манометр давления газа перед горелкой №17 |  | Росма | 0 | 25 | кПа
g3Pi182 | Манометр давления газа перед горелкой №18 |  | Росма | 0 | 25 | кПа
g3Pi192 | Манометр давления газа перед горелкой №19 |  | Росма | 0 | 25 | кПа
g3Pi202 | Манометр давления газа перед горелкой №20 |  | Росма | 0 | 25 | кПа
а3P011 | Датчик давления воздуха перед горелкой №1 |  | Элемер | 0 | 2.5 | кПа
а3P021 | Датчик давления воздуха перед горелкой №2 |  | Элемер | 0 | 2.5 | кПа
а3P031 | Датчик давления воздуха перед горелкой №3 |  | Элемер | 0 | 2.5 | кПа
а3P041 | Датчик давления воздуха перед горелкой №4 |  | Элемер | 0 | 2.5 | кПа
а3P051 | Датчик давления воздуха перед горелкой №5 |  | Элемер | 0 | 2.5 | кПа
а3P061 | Датчик давления воздуха перед горелкой №6 |  | Элемер | 0 | 2.5 | кПа
а3P071 | Датчик давления воздуха перед горелкой №7 |  | Элемер | 0 | 2.5 | кПа
а3P081 | Датчик давления воздуха перед горелкой №8 |  | Элемер | 0 | 2.5 | кПа
а3P091 | Датчик давления воздуха перед горелкой №9 |  | Элемер | 0 | 2.5 | кПа
а3P101 | Датчик давления воздуха перед горелкой №10 |  | Элемер | 0 | 2.5 | кПа
а3P111 | Датчик давления воздуха перед горелкой №11 |  | Элемер | 0 | 2.5 | кПа
а3P121 | Датчик давления воздуха перед горелкой №12 |  | Элемер | 0 | 2.5 | кПа
а3P131 | Датчик давления воздуха перед горелкой №13 |  | Элемер | 0 | 2.5 | кПа
а3P141 | Датчик давления воздуха перед горелкой №14 |  | Элемер | 0 | 2.5 | кПа
а3P151 | Датчик давления воздуха перед горелкой №15 |  | Элемер | 0 | 2.5 | кПа
а3P161 | Датчик давления воздуха перед горелкой №16 |  | Элемер | 0 | 2.5 | кПа
а3P171 | Датчик давления воздуха перед горелкой №17 |  | Элемер | 0 | 2.5 | кПа
а3P181 | Датчик давления воздуха перед горелкой №18 |  | Элемер | 0 | 2.5 | кПа
а3P191 | Датчик давления воздуха перед горелкой №19 |  | Элемер | 0 | 2.5 | кПа
а3P201 | Датчик давления воздуха перед горелкой №20 |  | Элемер | 0 | 2.5 | кПа
а3Pi011 | Манометр давления воздуха перед горелкой №1 |  | Росма | 0 | 2.5 | кПа
а3Pi021 | Манометр давления воздуха перед горелкой №2 |  | Росма | 0 | 2.5 | кПа
а3Pi031 | Манометр давления воздуха перед горелкой №3 |  | Росма | 0 | 2.5 | кПа
а3Pi041 | Манометр давления воздуха перед горелкой №4 |  | Росма | 0 | 2.5 | кПа
а3Pi051 | Манометр давления воздуха перед горелкой №5 |  | Росма | 0 | 2.5 | кПа
а3Pi061 | Манометр давления воздуха перед горелкой №6 |  | Росма | 0 | 2.5 | кПа
а3Pi071 | Манометр давления воздуха перед горелкой №7 |  | Росма | 0 | 2.5 | кПа
а3Pi081 | Манометр давления воздуха перед горелкой №8 |  | Росма | 0 | 2.5 | кПа
а3Pi091 | Манометр давления воздуха перед горелкой №9 |  | Росма | 0 | 2.5 | кПа
а3Pi101 | Манометр давления воздуха перед горелкой №10 |  | Росма | 0 | 2.5 | кПа
а3Pi111 | Манометр давления воздуха перед горелкой №11 |  | Росма | 0 | 2.5 | кПа
а3Pi121 | Манометр давления воздуха перед горелкой №12 |  | Росма | 0 | 2.5 | кПа
а3Pi131 | Манометр давления воздуха перед горелкой №13 |  | Росма | 0 | 2.5 | кПа
а3Pi141 | Манометр давления воздуха перед горелкой №14 |  | Росма | 0 | 2.5 | кПа
а3Pi151 | Манометр давления воздуха перед горелкой №15 |  | Росма | 0 | 2.5 | кПа
а3Pi161 | Манометр давления воздуха перед горелкой №16 |  | Росма | 0 | 2.5 | кПа
а3Pi171 | Манометр давления воздуха перед горелкой №17 |  | Росма | 0 | 2.5 | кПа
а3Pi181 | Манометр давления воздуха перед горелкой №18 |  | Росма | 0 | 2.5 | кПа
а3Pi191 | Манометр давления воздуха перед горелкой №19 |  | Росма | 0 | 2.5 | кПа
а3Pi201 | Манометр давления воздуха перед горелкой №20 |  | Росма | 0 | 2.5 | кПа
g3P001 | Датчик давления газа на входе в котел |  | Элемер | 0 | 100 | кПа
g3Pi001 | Манометр давления газа на входе в котел |  | Росма | 0 | 100 | кПа
g3dP001 | Датчик перепада давления газа на входе в котел |  | Элемер | 0 | 10 | кПа
g3T001 | Датчик температуры газа в коллекторе |  | Элемер | -50 | 100 | ℃
g3Ti001 | Термометр температуры газа в коллекторе |  | Росма | -50 | 100 | ℃
g3Pi002 | Манометр давления газа в коллекторе |  | Росма | 0 | 40 | кПа
g3P002 | Датчик давления газа в коллекторе |  | Элемер | 0 | 40 | кПа
g3P003 | Датчик давления газа в коллекторе дублирующий |  | Элемер | 0 | 40 | кПа
w3T001 | Датчик температуры теплоносителя на входе в котел |  | Элемер | 0 | 250 | ℃
w3Ti001 | Термометр температуры теплоносителя на входе в котел |  | Росма | 0 | 250 | ℃
w3Pi001 | Манометр давления теплоносителя на входе в котел |  | Росма | 0 | 4 | Мпа
w3P001 | Датчик давления теплоносителя на входе в котел |  | Элемер | 0 | 4 | Мпа
w3dP001 | Датчик перепада давления теплоносителя после котла |  | Элемер | 0 | 100 | кПа
w3Pi002 | Манометр давления теплоносителя после котла |  | Росма | 0 | 4 | Мпа
w3P002 | Датчик давления теплоносителя после котла |  | Элемер | 0 | 4 | Мпа
w3P003 | Датчик давления теплоносителя после котла дублирующий |  | Элемер | 0 | 4 | Мпа
w3Ti002 | Термометр температуры теплоносителя после котла |  | Росма | 0 | 250 | ℃
w3T002 | Датчик температуры теплоносителя после котла |  | Элемер | 0 | 250 | ℃
w3T003 | Датчик температуры теплоносителя после котла дублирующий |  | Элемер | 0 | 250 | ℃
f3Pi001 | Манометр разрежения в топке котла
f3P001 | Датчик разрежения в топке котла
f3P002 | Датчик разрежения в топке котла дублирующий
f3T001 | Датчик температуры дымовых газов |  | Элемер | 0 | 400 | ℃
f3Ti001 | Термометр температуры дымовых газов |  | Росма | 0 | 400 | ℃
f3X001 | Газоанализатор дымовых газов | ИКТС-11.1 | ЗАО "Проманалитприбор"
b3X001 | Датчик интенсивности пламени | ФДСА-03М | Прома
b3X002 | Датчик интенсивности пламени | ФДСА-03М | Прома
b3X003 | Датчик интенсивности пламени | ФДСА-03М | Прома
b3X042 | Датчик наличия факела запальника горелки №4
b3X043 | Датчик наличия факела горелки №4 | ФДСА-03М | Прома
b3X102 | Датчик наличия факела запальника горелки №10
b3X103 | Датчик наличия факела горелки №10 | ФДСА-03М | Прома
b3X182 | Датчик наличия факела запальника горелки №18
b3X183 | Датчик наличия факела горелки №18 | ФДСА-03М | Прома
b3X032 | Датчик наличия факела запальника горелки №3
b3X033 | Датчик наличия факела горелки №3 | ФДСА-03М | Прома
b3X112 | Датчик наличия факела запальника горелки №11
b3X113 | Датчик наличия факела горелки №11 | ФДСА-03М | Прома
b3X172 | Датчик наличия факела запальника горелки №17
b3X173 | Датчик наличия факела горелки №17 | ФДСА-03М | Прома
а3СН001 | Датчик загазованности СН4 | СТМ-10 | Аналитприбор СПО
а3СН002 | Датчик загазованности СН4 | СТМ-10 | Аналитприбор СПО
а3СН003 | Датчик загазованности СН4 | СТМ-10 | Аналитприбор СПО
а3СН004 | Датчик загазованности СН4 | СТМ-10 | Аналитприбор СПО
а3СО001 | Датчик загазованности СО | СТМ-10 | Аналитприбор СПО
а3СО002 | Датчик загазованности СО | СТМ-10 | Аналитприбор СПО
а3СО003 | Датчик загазованности СО | СТМ-10 | Аналитприбор СПО
а3СО004 | Датчик загазованности СО | СТМ-10 | Аналитприбор СПО
g3V011 | Клапан ПЗК-1 на горелке №1 | ВН4Н-1П ст | СП "Термобрест" |  |  |  | 100 |  | 33.3
g3V021 | Клапан ПЗК-1 на горелке №2 | ВН4Н-1П ст | СП "Термобрест" |  |  |  | 100 |  | 33.3
g3V031 | Клапан ПЗК-1 на горелке №3 | ВН4Н-1П ст | СП "Термобрест" |  |  |  | 100 |  | 33.3
g3V041 | Клапан ПЗК-1 на горелке №4 | ВН4Н-1П ст | СП "Термобрест" |  |  |  | 100 |  | 33.3
g3V051 | Клапан ПЗК-1 на горелке №5 | ВН4Н-1П ст | СП "Термобрест" |  |  |  | 100 |  | 33.3
g3V061 | Клапан ПЗК-1 на горелке №6 | ВН4Н-1П ст | СП "Термобрест" |  |  |  | 100 |  | 33.3
g3V071 | Клапан ПЗК-1 на горелке №7 | ВН4Н-1П ст | СП "Термобрест" |  |  |  | 100 |  | 33.3
g3V081 | Клапан ПЗК-1 на горелке №8 | ВН4Н-1П ст | СП "Термобрест" |  |  |  | 100 |  | 33.3
g3V091 | Клапан ПЗК-1 на горелке №9 | ВН4Н-1П ст | СП "Термобрест" |  |  |  | 100 |  | 33.3
g3V101 | Клапан ПЗК-1 на горелке №10 | ВН4Н-1П ст | СП "Термобрест" |  |  |  | 100 |  | 33.3
g3V111 | Клапан ПЗК-1 на горелке №11 | ВН4Н-1П ст | СП "Термобрест" |  |  |  | 100 |  | 33.3
g3V121 | Клапан ПЗК-1 на горелке №12 | ВН4Н-1П ст | СП "Термобрест" |  |  |  | 100 |  | 33.3
g3V131 | Клапан ПЗК-1 на горелке №13 | ВН4Н-1П ст | СП "Термобрест" |  |  |  | 100 |  | 33.3
g3V141 | Клапан ПЗК-1 на горелке №14 | ВН4Н-1П ст | СП "Термобрест" |  |  |  | 100 |  | 33.3
g3V151 | Клапан ПЗК-1 на горелке №15 | ВН4Н-1П ст | СП "Термобрест" |  |  |  | 100 |  | 33.3
g3V161 | Клапан ПЗК-1 на горелке №16 | ВН4Н-1П ст | СП "Термобрест" |  |  |  | 100 |  | 33.3
g3V171 | Клапан ПЗК-1 на горелке №17 | ВН4Н-1П ст | СП "Термобрест" |  |  |  | 100 |  | 33.3
g3V181 | Клапан ПЗК-1 на горелке №18 | ВН4Н-1П ст | СП "Термобрест" |  |  |  | 100 |  | 33.3
g3V191 | Клапан ПЗК-1 на горелке №19 | ВН4Н-1П ст | СП "Термобрест" |  |  |  | 100 |  | 33.3
g3V201 | Клапан ПЗК-1 на горелке №20 | ВН4Н-1П ст | СП "Термобрест" |  |  |  | 100 |  | 33.3
g3V012 | Клапан ПЗК-2 на горелке №1 | ВН4Н-1П ст | СП "Термобрест" |  |  |  | 100 |  | 33.3
g3V022 | Клапан ПЗК-2 на горелке №2 | ВН4Н-1П ст | СП "Термобрест" |  |  |  | 100 |  | 33.3
g3V032 | Клапан ПЗК-2 на горелке №3 | ВН4Н-1П ст | СП "Термобрест" |  |  |  | 100 |  | 33.3
g3V042 | Клапан ПЗК-2 на горелке №4 | ВН4Н-1П ст | СП "Термобрест" |  |  |  | 100 |  | 33.3
g3V052 | Клапан ПЗК-2 на горелке №5 | ВН4Н-1П ст | СП "Термобрест" |  |  |  | 100 |  | 33.3
g3V062 | Клапан ПЗК-2 на горелке №6 | ВН4Н-1П ст | СП "Термобрест" |  |  |  | 100 |  | 33.3
g3V072 | Клапан ПЗК-2 на горелке №7 | ВН4Н-1П ст | СП "Термобрест" |  |  |  | 100 |  | 33.3
g3V082 | Клапан ПЗК-2 на горелке №8 | ВН4Н-1П ст | СП "Термобрест" |  |  |  | 100 |  | 33.3
g3V092 | Клапан ПЗК-2 на горелке №9 | ВН4Н-1П ст | СП "Термобрест" |  |  |  | 100 |  | 33.3
g3V102 | Клапан ПЗК-2 на горелке №10 | ВН4Н-1П ст | СП "Термобрест" |  |  |  | 100 |  | 33.3
g3V112 | Клапан ПЗК-2 на горелке №11 | ВН4Н-1П ст | СП "Термобрест" |  |  |  | 100 |  | 33.3
g3V122 | Клапан ПЗК-2 на горелке №12 | ВН4Н-1П ст | СП "Термобрест" |  |  |  | 100 |  | 33.3
g3V132 | Клапан ПЗК-2 на горелке №13 | ВН4Н-1П ст | СП "Термобрест" |  |  |  | 100 |  | 33.3
g3V142 | Клапан ПЗК-2 на горелке №14 | ВН4Н-1П ст | СП "Термобрест" |  |  |  | 100 |  | 33.3
g3V152 | Клапан ПЗК-2 на горелке №15 | ВН4Н-1П ст | СП "Термобрест" |  |  |  | 100 |  | 33.3
g3V162 | Клапан ПЗК-2 на горелке №16 | ВН4Н-1П ст | СП "Термобрест" |  |  |  | 100 |  | 33.3
g3V172 | Клапан ПЗК-2 на горелке №17 | ВН4Н-1П ст | СП "Термобрест" |  |  |  | 100 |  | 33.3
g3V182 | Клапан ПЗК-2 на горелке №18 | ВН4Н-1П ст | СП "Термобрест" |  |  |  | 100 |  | 33.3
g3V192 | Клапан ПЗК-2 на горелке №19 | ВН4Н-1П ст | СП "Термобрест" |  |  |  | 100 |  | 33.3
g3V202 | Клапан ПЗК-2 на горелке №20 | ВН4Н-1П ст | СП "Термобрест" |  |  |  | 100 |  | 33.3
g3V013 | Клапан СБ на горелке №1 | ВФ 1" Н-4П ст. | СП "Термобрест" |  |  |  | 25 |  | 3.2
g3V023 | Клапан СБ на горелке №2 | ВФ 1" Н-4П ст. | СП "Термобрест" |  |  |  | 25 |  | 3.2
g3V033 | Клапан СБ на горелке №3 | ВФ 1" Н-4П ст. | СП "Термобрест" |  |  |  | 25 |  | 3.2
g3V043 | Клапан СБ на горелке №4 | ВФ 1" Н-4П ст. | СП "Термобрест" |  |  |  | 25 |  | 3.2
g3V053 | Клапан СБ на горелке №5 | ВФ 1" Н-4П ст. | СП "Термобрест" |  |  |  | 25 |  | 3.2
g3V063 | Клапан СБ на горелке №6 | ВФ 1" Н-4П ст. | СП "Термобрест" |  |  |  | 25 |  | 3.2
g3V073 | Клапан СБ на горелке №7 | ВФ 1" Н-4П ст. | СП "Термобрест" |  |  |  | 25 |  | 3.2
g3V083 | Клапан СБ на горелке №8 | ВФ 1" Н-4П ст. | СП "Термобрест" |  |  |  | 25 |  | 3.2
g3V093 | Клапан СБ на горелке №9 | ВФ 1" Н-4П ст. | СП "Термобрест" |  |  |  | 25 |  | 3.2
g3V103 | Клапан СБ на горелке №10 | ВФ 1" Н-4П ст. | СП "Термобрест" |  |  |  | 25 |  | 3.2
g3V113 | Клапан СБ на горелке №11 | ВФ 1" Н-4П ст. | СП "Термобрест" |  |  |  | 25 |  | 3.2
g3V123 | Клапан СБ на горелке №12 | ВФ 1" Н-4П ст. | СП "Термобрест" |  |  |  | 25 |  | 3.2
g3V133 | Клапан СБ на горелке №13 | ВФ 1" Н-4П ст. | СП "Термобрест" |  |  |  | 25 |  | 3.2
g3V143 | Клапан СБ на горелке №14 | ВФ 1" Н-4П ст. | СП "Термобрест" |  |  |  | 25 |  | 3.2
g3V153 | Клапан СБ на горелке №15 | ВФ 1" Н-4П ст. | СП "Термобрест" |  |  |  | 25 |  | 3.2
g3V163 | Клапан СБ на горелке №16 | ВФ 1" Н-4П ст. | СП "Термобрест" |  |  |  | 25 |  | 3.2
g3V173 | Клапан СБ на горелке №17 | ВФ 1" Н-4П ст. | СП "Термобрест" |  |  |  | 25 |  | 3.2
g3V183 | Клапан СБ на горелке №18 | ВФ 1" Н-4П ст. | СП "Термобрест" |  |  |  | 25 |  | 3.2
g3V193 | Клапан СБ на горелке №19 | ВФ 1" Н-4П ст. | СП "Термобрест" |  |  |  | 25 |  | 3.2
g3V203 | Клапан СБ на горелке №20 | ВФ 1" Н-4П ст. | СП "Термобрест" |  |  |  | 25 |  | 3.2
g3sM011 | Регулятор давления газа на горелке №1 | ЗД-100-0,1 | "Газавтомат", Саратов |  |  |  | 100 |  | 13
g3sM021 | Регулятор давления газа на горелке №2 | ЗД-100-0,1 | "Газавтомат", Саратов |  |  |  | 100 |  | 13
g3sM031 | Регулятор давления газа на горелке №3 | ЗД-100-0,1 | "Газавтомат", Саратов |  |  |  | 100 |  | 13
g3sM041 | Регулятор давления газа на горелке №4 | ЗД-100-0,1 | "Газавтомат", Саратов |  |  |  | 100 |  | 13
g3sM051 | Регулятор давления газа на горелке №5 | ЗД-100-0,1 | "Газавтомат", Саратов |  |  |  | 100 |  | 13
g3sM061 | Регулятор давления газа на горелке №6 | ЗД-100-0,1 | "Газавтомат", Саратов |  |  |  | 100 |  | 13
g3sM071 | Регулятор давления газа на горелке №7 | ЗД-100-0,1 | "Газавтомат", Саратов |  |  |  | 100 |  | 13
g3sM081 | Регулятор давления газа на горелке №8 | ЗД-100-0,1 | "Газавтомат", Саратов |  |  |  | 100 |  | 13
g3sM091 | Регулятор давления газа на горелке №9 | ЗД-100-0,1 | "Газавтомат", Саратов |  |  |  | 100 |  | 13
g3sM101 | Регулятор давления газа на горелке №10 | ЗД-100-0,1 | "Газавтомат", Саратов |  |  |  | 100 |  | 13
g3sM111 | Регулятор давления газа на горелке №11 | ЗД-100-0,1 | "Газавтомат", Саратов |  |  |  | 100 |  | 13
g3sM121 | Регулятор давления газа на горелке №12 | ЗД-100-0,1 | "Газавтомат", Саратов |  |  |  | 100 |  | 13
g3sM131 | Регулятор давления газа на горелке №13 | ЗД-100-0,1 | "Газавтомат", Саратов |  |  |  | 100 |  | 13
g3sM141 | Регулятор давления газа на горелке №14 | ЗД-100-0,1 | "Газавтомат", Саратов |  |  |  | 100 |  | 13
g3sM151 | Регулятор давления газа на горелке №15 | ЗД-100-0,1 | "Газавтомат", Саратов |  |  |  | 100 |  | 13
g3sM161 | Регулятор давления газа на горелке №16 | ЗД-100-0,1 | "Газавтомат", Саратов |  |  |  | 100 |  | 13
g3sM171 | Регулятор давления газа на горелке №17 | ЗД-100-0,1 | "Газавтомат", Саратов |  |  |  | 100 |  | 13
g3sM181 | Регулятор давления газа на горелке №18 | ЗД-100-0,1 | "Газавтомат", Саратов |  |  |  | 100 |  | 13
g3sM191 | Регулятор давления газа на горелке №19 | ЗД-100-0,1 | "Газавтомат", Саратов |  |  |  | 100 |  | 13
g3sM201 | Регулятор давления газа на горелке №20 | ЗД-100-0,1 | "Газавтомат", Саратов |  |  |  | 100 |  | 13
а3sM011 | Регулятор давления воздуха на горелке №1
а3sM021 | Регулятор давления воздуха на горелке №2
а3sM031 | Регулятор давления воздуха на горелке №3
а3sM041 | Регулятор давления воздуха на горелке №4
а3sM051 | Регулятор давления воздуха на горелке №5
а3sM061 | Регулятор давления воздуха на горелке №6
а3sM071 | Регулятор давления воздуха на горелке №7
а3sM081 | Регулятор давления воздуха на горелке №8
а3sM091 | Регулятор давления воздуха на горелке №9
а3sM101 | Регулятор давления воздуха на горелке №10
а3sM111 | Регулятор давления воздуха на горелке №11
а3sM121 | Регулятор давления воздуха на горелке №12
а3sM131 | Регулятор давления воздуха на горелке №13
а3sM141 | Регулятор давления воздуха на горелке №14
а3sM151 | Регулятор давления воздуха на горелке №15
а3sM161 | Регулятор давления воздуха на горелке №16
а3sM171 | Регулятор давления воздуха на горелке №17
а3sM181 | Регулятор давления воздуха на горелке №18
а3sM191 | Регулятор давления воздуха на горелке №19
а3sM201 | Регулятор давления воздуха на горелке №20
а3M011 | Дутьевой вентилятор на горелке №1
а3M021 | Дутьевой вентилятор на горелке №2
а3M031 | Дутьевой вентилятор на горелке №3
а3M041 | Дутьевой вентилятор на горелке №4
а3M051 | Дутьевой вентилятор на горелке №5
а3M061 | Дутьевой вентилятор на горелке №6
а3M071 | Дутьевой вентилятор на горелке №7
а3M081 | Дутьевой вентилятор на горелке №8
а3M091 | Дутьевой вентилятор на горелке №9
а3M101 | Дутьевой вентилятор на горелке №10
а3M111 | Дутьевой вентилятор на горелке №11
а3M121 | Дутьевой вентилятор на горелке №12
а3M131 | Дутьевой вентилятор на горелке №13
а3M141 | Дутьевой вентилятор на горелке №14
а3M151 | Дутьевой вентилятор на горелке №15
а3M161 | Дутьевой вентилятор на горелке №16
а3M171 | Дутьевой вентилятор на горелке №17
а3M181 | Дутьевой вентилятор на горелке №18
а3M191 | Дутьевой вентилятор на горелке №19
а3M201 | Дутьевой вентилятор на горелке №20
g3V044 | Клапан запальника горелки №4 | ВН 3/4 Н-4П ст. | СП "Термобрест" |  |  |  | 20 |  | 2.8
b3X041 | Трансформатор запальника горелки №4
g3V104 | Клапан запальника горелки №10 | ВН 3/4 Н-4П ст. | СП "Термобрест" |  |  |  | 20 |  | 2.8
b3X101 | Трансформатор запальника горелки №10
g3V184 | Клапан запальника горелки №18 | ВН 3/4 Н-4П ст. | СП "Термобрест" |  |  |  | 20 |  | 2.8
b3X181 | Трансформатор запальника горелки №18
g3V034 | Клапан запальника горелки №3 | ВН 3/4 Н-4П ст. | СП "Термобрест" |  |  |  | 20 |  | 2.8
b3X031 | Трансформатор запальника горелки №3
g3V114 | Клапан запальника горелки №11 | ВН 3/4 Н-4П ст. | СП "Термобрест" |  |  |  | 20 |  | 2.8
b3X111 | Трансформатор запальника горелки №11
g3V174 | Клапан запальника горелки №17 | ВН 3/4 Н-4П ст. | СП "Термобрест" |  |  |  | 20 |  | 2.8
b3X171 | Трансформатор запальника горелки №17
g3V001 | Клапан продувки | ВН2Н-1П ст. | СП "Термобрест" |  |  |  | 50 |  | 12.8
g3V002 | Клапан продувки | ВН2Н-1П ст. | СП "Термобрест" |  |  |  | 50 |  | 12.8
g3sM001 | Регулятор давления газа в коллекторе | ЗД-300-0,6 | "Газавтомат", Саратов |  |  |  | 300 |  | 60.0
g3M001 | Задвижка газовая на входе в котел | 30с 941нж | ЗАО Южноураларматура, г.Миасс |  |  |  | 400 |  | 655
w3M001 | Задвижка теплоносителя на входе в котел
w3M002 | Задвижка теплоносителя после котла
f3sM001 | Регулятор разрежения
f3sM002 | Регулятор разрежения
f3sM003 | Регулятор разрежения

## 240426
шифр | назначение | наименование | производитель | предел от | предел до | ед.изм | Ду | эн.потр | масса | цена без НДС | дата цены | схема эл. | схема монт. | параметры схем
g3P011 | Датчик давления газа между ПЗК на горелке №1 |  | Элемер | 0 | 25 | кПа
g3P021 | Датчик давления газа между ПЗК на горелке №2 |  | Элемер | 0 | 25 | кПа
g3P031 | Датчик давления газа между ПЗК на горелке №3 |  | Элемер | 0 | 25 | кПа
g3P041 | Датчик давления газа между ПЗК на горелке №4 |  | Элемер | 0 | 25 | кПа
g3P051 | Датчик давления газа между ПЗК на горелке №5 |  | Элемер | 0 | 25 | кПа
g3P061 | Датчик давления газа между ПЗК на горелке №6 |  | Элемер | 0 | 25 | кПа
g3P071 | Датчик давления газа между ПЗК на горелке №7 |  | Элемер | 0 | 25 | кПа
g3P081 | Датчик давления газа между ПЗК на горелке №8 |  | Элемер | 0 | 25 | кПа
g3P091 | Датчик давления газа между ПЗК на горелке №9 |  | Элемер | 0 | 25 | кПа
g3P101 | Датчик давления газа между ПЗК на горелке №10 |  | Элемер | 0 | 25 | кПа
g3P111 | Датчик давления газа между ПЗК на горелке №11 |  | Элемер | 0 | 25 | кПа
g3P121 | Датчик давления газа между ПЗК на горелке №12 |  | Элемер | 0 | 25 | кПа
g3P131 | Датчик давления газа между ПЗК на горелке №13 |  | Элемер | 0 | 25 | кПа
g3P141 | Датчик давления газа между ПЗК на горелке №14 |  | Элемер | 0 | 25 | кПа
g3P151 | Датчик давления газа между ПЗК на горелке №15 |  | Элемер | 0 | 25 | кПа
g3P161 | Датчик давления газа между ПЗК на горелке №16 |  | Элемер | 0 | 25 | кПа
g3P171 | Датчик давления газа между ПЗК на горелке №17 |  | Элемер | 0 | 25 | кПа
g3P181 | Датчик давления газа между ПЗК на горелке №18 |  | Элемер | 0 | 25 | кПа
g3P191 | Датчик давления газа между ПЗК на горелке №19 |  | Элемер | 0 | 25 | кПа
g3P201 | Датчик давления газа между ПЗК на горелке №20 |  | Элемер | 0 | 25 | кПа
g3Pi011 | Манометр давления газа между ПЗК на горелке №1 |  | Росма | 0 | 25 | кПа
g3Pi021 | Манометр давления газа между ПЗК на горелке №2 |  | Росма | 0 | 25 | кПа
g3Pi031 | Манометр давления газа между ПЗК на горелке №3 |  | Росма | 0 | 25 | кПа
g3Pi041 | Манометр давления газа между ПЗК на горелке №4 |  | Росма | 0 | 25 | кПа
g3Pi051 | Манометр давления газа между ПЗК на горелке №5 |  | Росма | 0 | 25 | кПа
g3Pi061 | Манометр давления газа между ПЗК на горелке №6 |  | Росма | 0 | 25 | кПа
g3Pi071 | Манометр давления газа между ПЗК на горелке №7 |  | Росма | 0 | 25 | кПа
g3Pi081 | Манометр давления газа между ПЗК на горелке №8 |  | Росма | 0 | 25 | кПа
g3Pi091 | Манометр давления газа между ПЗК на горелке №9 |  | Росма | 0 | 25 | кПа
g3Pi101 | Манометр давления газа между ПЗК на горелке №10 |  | Росма | 0 | 25 | кПа
g3Pi111 | Манометр давления газа между ПЗК на горелке №11 |  | Росма | 0 | 25 | кПа
g3Pi121 | Манометр давления газа между ПЗК на горелке №12 |  | Росма | 0 | 25 | кПа
g3Pi131 | Манометр давления газа между ПЗК на горелке №13 |  | Росма | 0 | 25 | кПа
g3Pi141 | Манометр давления газа между ПЗК на горелке №14 |  | Росма | 0 | 25 | кПа
g3Pi151 | Манометр давления газа между ПЗК на горелке №15 |  | Росма | 0 | 25 | кПа
g3Pi161 | Манометр давления газа между ПЗК на горелке №16 |  | Росма | 0 | 25 | кПа
g3Pi171 | Манометр давления газа между ПЗК на горелке №17 |  | Росма | 0 | 25 | кПа
g3Pi181 | Манометр давления газа между ПЗК на горелке №18 |  | Росма | 0 | 25 | кПа
g3Pi191 | Манометр давления газа между ПЗК на горелке №19 |  | Росма | 0 | 25 | кПа
g3Pi201 | Манометр давления газа между ПЗК на горелке №20 |  | Росма | 0 | 25 | кПа
g3P012 | Датчик давления газа перед горелкой №1 |  | Элемер | 0 | 25 | кПа
g3P022 | Датчик давления газа перед горелкой №2 |  | Элемер | 0 | 25 | кПа
g3P032 | Датчик давления газа перед горелкой №3 |  | Элемер | 0 | 25 | кПа
g3P042 | Датчик давления газа перед горелкой №4 |  | Элемер | 0 | 25 | кПа
g3P052 | Датчик давления газа перед горелкой №5 |  | Элемер | 0 | 25 | кПа
g3P062 | Датчик давления газа перед горелкой №6 |  | Элемер | 0 | 25 | кПа
g3P072 | Датчик давления газа перед горелкой №7 |  | Элемер | 0 | 25 | кПа
g3P082 | Датчик давления газа перед горелкой №8 |  | Элемер | 0 | 25 | кПа
g3P092 | Датчик давления газа перед горелкой №9 |  | Элемер | 0 | 25 | кПа
g3P102 | Датчик давления газа перед горелкой №10 |  | Элемер | 0 | 25 | кПа
g3P112 | Датчик давления газа перед горелкой №11 |  | Элемер | 0 | 25 | кПа
g3P122 | Датчик давления газа перед горелкой №12 |  | Элемер | 0 | 25 | кПа
g3P132 | Датчик давления газа перед горелкой №13 |  | Элемер | 0 | 25 | кПа
g3P142 | Датчик давления газа перед горелкой №14 |  | Элемер | 0 | 25 | кПа
g3P152 | Датчик давления газа перед горелкой №15 |  | Элемер | 0 | 25 | кПа
g3P162 | Датчик давления газа перед горелкой №16 |  | Элемер | 0 | 25 | кПа
g3P172 | Датчик давления газа перед горелкой №17 |  | Элемер | 0 | 25 | кПа
g3P182 | Датчик давления газа перед горелкой №18 |  | Элемер | 0 | 25 | кПа
g3P192 | Датчик давления газа перед горелкой №19 |  | Элемер | 0 | 25 | кПа
g3P202 | Датчик давления газа перед горелкой №20 |  | Элемер | 0 | 25 | кПа
g3Pi012 | Манометр давления газа перед горелкой №1 |  | Росма | 0 | 25 | кПа
g3Pi022 | Манометр давления газа перед горелкой №2 |  | Росма | 0 | 25 | кПа
g3Pi032 | Манометр давления газа перед горелкой №3 |  | Росма | 0 | 25 | кПа
g3Pi042 | Манометр давления газа перед горелкой №4 |  | Росма | 0 | 25 | кПа
g3Pi052 | Манометр давления газа перед горелкой №5 |  | Росма | 0 | 25 | кПа
g3Pi062 | Манометр давления газа перед горелкой №6 |  | Росма | 0 | 25 | кПа
g3Pi072 | Манометр давления газа перед горелкой №7 |  | Росма | 0 | 25 | кПа
g3Pi082 | Манометр давления газа перед горелкой №8 |  | Росма | 0 | 25 | кПа
g3Pi092 | Манометр давления газа перед горелкой №9 |  | Росма | 0 | 25 | кПа
g3Pi102 | Манометр давления газа перед горелкой №10 |  | Росма | 0 | 25 | кПа
g3Pi112 | Манометр давления газа перед горелкой №11 |  | Росма | 0 | 25 | кПа
g3Pi122 | Манометр давления газа перед горелкой №12 |  | Росма | 0 | 25 | кПа
g3Pi132 | Манометр давления газа перед горелкой №13 |  | Росма | 0 | 25 | кПа
g3Pi142 | Манометр давления газа перед горелкой №14 |  | Росма | 0 | 25 | кПа
g3Pi152 | Манометр давления газа перед горелкой №15 |  | Росма | 0 | 25 | кПа
g3Pi162 | Манометр давления газа перед горелкой №16 |  | Росма | 0 | 25 | кПа
g3Pi172 | Манометр давления газа перед горелкой №17 |  | Росма | 0 | 25 | кПа
g3Pi182 | Манометр давления газа перед горелкой №18 |  | Росма | 0 | 25 | кПа
g3Pi192 | Манометр давления газа перед горелкой №19 |  | Росма | 0 | 25 | кПа
g3Pi202 | Манометр давления газа перед горелкой №20 |  | Росма | 0 | 25 | кПа
а3P011 | Датчик давления воздуха перед горелкой №1 |  | Элемер | 0 | 2.5 | кПа
а3P021 | Датчик давления воздуха перед горелкой №2 |  | Элемер | 0 | 2.5 | кПа
а3P031 | Датчик давления воздуха перед горелкой №3 |  | Элемер | 0 | 2.5 | кПа
а3P041 | Датчик давления воздуха перед горелкой №4 |  | Элемер | 0 | 2.5 | кПа
а3P051 | Датчик давления воздуха перед горелкой №5 |  | Элемер | 0 | 2.5 | кПа
а3P061 | Датчик давления воздуха перед горелкой №6 |  | Элемер | 0 | 2.5 | кПа
а3P071 | Датчик давления воздуха перед горелкой №7 |  | Элемер | 0 | 2.5 | кПа
а3P081 | Датчик давления воздуха перед горелкой №8 |  | Элемер | 0 | 2.5 | кПа
а3P091 | Датчик давления воздуха перед горелкой №9 |  | Элемер | 0 | 2.5 | кПа
а3P101 | Датчик давления воздуха перед горелкой №10 |  | Элемер | 0 | 2.5 | кПа
а3P111 | Датчик давления воздуха перед горелкой №11 |  | Элемер | 0 | 2.5 | кПа
а3P121 | Датчик давления воздуха перед горелкой №12 |  | Элемер | 0 | 2.5 | кПа
а3P131 | Датчик давления воздуха перед горелкой №13 |  | Элемер | 0 | 2.5 | кПа
а3P141 | Датчик давления воздуха перед горелкой №14 |  | Элемер | 0 | 2.5 | кПа
а3P151 | Датчик давления воздуха перед горелкой №15 |  | Элемер | 0 | 2.5 | кПа
а3P161 | Датчик давления воздуха перед горелкой №16 |  | Элемер | 0 | 2.5 | кПа
а3P171 | Датчик давления воздуха перед горелкой №17 |  | Элемер | 0 | 2.5 | кПа
а3P181 | Датчик давления воздуха перед горелкой №18 |  | Элемер | 0 | 2.5 | кПа
а3P191 | Датчик давления воздуха перед горелкой №19 |  | Элемер | 0 | 2.5 | кПа
а3P201 | Датчик давления воздуха перед горелкой №20 |  | Элемер | 0 | 2.5 | кПа
а3Pi011 | Манометр давления воздуха перед горелкой №1 |  | Росма | 0 | 2.5 | кПа
а3Pi021 | Манометр давления воздуха перед горелкой №2 |  | Росма | 0 | 2.5 | кПа
а3Pi031 | Манометр давления воздуха перед горелкой №3 |  | Росма | 0 | 2.5 | кПа
а3Pi041 | Манометр давления воздуха перед горелкой №4 |  | Росма | 0 | 2.5 | кПа
а3Pi051 | Манометр давления воздуха перед горелкой №5 |  | Росма | 0 | 2.5 | кПа
а3Pi061 | Манометр давления воздуха перед горелкой №6 |  | Росма | 0 | 2.5 | кПа
а3Pi071 | Манометр давления воздуха перед горелкой №7 |  | Росма | 0 | 2.5 | кПа
а3Pi081 | Манометр давления воздуха перед горелкой №8 |  | Росма | 0 | 2.5 | кПа
а3Pi091 | Манометр давления воздуха перед горелкой №9 |  | Росма | 0 | 2.5 | кПа
а3Pi101 | Манометр давления воздуха перед горелкой №10 |  | Росма | 0 | 2.5 | кПа
а3Pi111 | Манометр давления воздуха перед горелкой №11 |  | Росма | 0 | 2.5 | кПа
а3Pi121 | Манометр давления воздуха перед горелкой №12 |  | Росма | 0 | 2.5 | кПа
а3Pi131 | Манометр давления воздуха перед горелкой №13 |  | Росма | 0 | 2.5 | кПа
а3Pi141 | Манометр давления воздуха перед горелкой №14 |  | Росма | 0 | 2.5 | кПа
а3Pi151 | Манометр давления воздуха перед горелкой №15 |  | Росма | 0 | 2.5 | кПа
а3Pi161 | Манометр давления воздуха перед горелкой №16 |  | Росма | 0 | 2.5 | кПа
а3Pi171 | Манометр давления воздуха перед горелкой №17 |  | Росма | 0 | 2.5 | кПа
а3Pi181 | Манометр давления воздуха перед горелкой №18 |  | Росма | 0 | 2.5 | кПа
а3Pi191 | Манометр давления воздуха перед горелкой №19 |  | Росма | 0 | 2.5 | кПа
а3Pi201 | Манометр давления воздуха перед горелкой №20 |  | Росма | 0 | 2.5 | кПа
g3P001 | Датчик давления газа на входе в котел |  | Элемер | 0 | 100 | кПа
g3Pi001 | Манометр давления газа на входе в котел |  | Росма | 0 | 100 | кПа
g3dP001 | Датчик перепада давления газа на входе в котел |  | Элемер | 0 | 10 | кПа
g3T001 | Датчик температуры газа в коллекторе |  | Элемер | -50 | 100 | ℃
g3Ti001 | Термометр температуры газа в коллекторе |  | Росма | -50 | 100 | ℃
g3Pi002 | Манометр давления газа в коллекторе |  | Росма | 0 | 40 | кПа
g3P002 | Датчик давления газа в коллекторе |  | Элемер | 0 | 40 | кПа
g3P003 | Датчик давления газа в коллекторе дублирующий |  | Элемер | 0 | 40 | кПа
w3T001 | Датчик температуры теплоносителя на входе в котел |  | Элемер | 0 | 250 | ℃
w3Ti001 | Термометр температуры теплоносителя на входе в котел |  | Росма | 0 | 250 | ℃
w3Pi001 | Манометр давления теплоносителя на входе в котел |  | Росма | 0 | 4 | Мпа
w3P001 | Датчик давления теплоносителя на входе в котел |  | Элемер | 0 | 4 | Мпа
w3dP001 | Датчик перепада давления теплоносителя после котла |  | Элемер | 0 | 100 | кПа
w3Pi002 | Манометр давления теплоносителя после котла |  | Росма | 0 | 4 | Мпа
w3P002 | Датчик давления теплоносителя после котла |  | Элемер | 0 | 4 | Мпа
w3P003 | Датчик давления теплоносителя после котла дублирующий |  | Элемер | 0 | 4 | Мпа
w3Ti002 | Термометр температуры теплоносителя после котла |  | Росма | 0 | 250 | ℃
w3T002 | Датчик температуры теплоносителя после котла |  | Элемер | 0 | 250 | ℃
w3T003 | Датчик температуры теплоносителя после котла дублирующий |  | Элемер | 0 | 250 | ℃
f3Pi001 | Манометр разрежения в топке котла
f3P001 | Датчик разрежения в топке котла
f3P002 | Датчик разрежения в топке котла дублирующий
f3T001 | Датчик температуры дымовых газов |  | Элемер | 0 | 400 | ℃
f3Ti001 | Термометр температуры дымовых газов |  | Росма | 0 | 400 | ℃
f3X001 | Газоанализатор дымовых газов | ИКТС-11.1 | ЗАО "Проманалитприбор"
b3X001 | Датчик интенсивности пламени | ФДСА-03М | Прома
b3X002 | Датчик интенсивности пламени | ФДСА-03М | Прома
b3X003 | Датчик интенсивности пламени | ФДСА-03М | Прома
b3X042 | Датчик наличия факела запальника горелки №4
b3X043 | Датчик наличия факела горелки №4 | ФДСА-03М | Прома
b3X102 | Датчик наличия факела запальника горелки №10
b3X103 | Датчик наличия факела горелки №10 | ФДСА-03М | Прома
b3X182 | Датчик наличия факела запальника горелки №18
b3X183 | Датчик наличия факела горелки №18 | ФДСА-03М | Прома
b3X032 | Датчик наличия факела запальника горелки №3
b3X033 | Датчик наличия факела горелки №3 | ФДСА-03М | Прома
b3X112 | Датчик наличия факела запальника горелки №11
b3X113 | Датчик наличия факела горелки №11 | ФДСА-03М | Прома
b3X172 | Датчик наличия факела запальника горелки №17
b3X173 | Датчик наличия факела горелки №17 | ФДСА-03М | Прома
а3СН001 | Датчик загазованности СН4 | СТМ-10 | Аналитприбор СПО
а3СН002 | Датчик загазованности СН4 | СТМ-10 | Аналитприбор СПО
а3СН003 | Датчик загазованности СН4 | СТМ-10 | Аналитприбор СПО
а3СН004 | Датчик загазованности СН4 | СТМ-10 | Аналитприбор СПО
а3СО001 | Датчик загазованности СО | СТМ-10 | Аналитприбор СПО
а3СО002 | Датчик загазованности СО | СТМ-10 | Аналитприбор СПО
а3СО003 | Датчик загазованности СО | СТМ-10 | Аналитприбор СПО
а3СО004 | Датчик загазованности СО | СТМ-10 | Аналитприбор СПО
g3V011 | Клапан ПЗК-1 на горелке №1 | ВН4Н-1П ст | СП "Термобрест" |  |  |  | 100 |  | 33.3
g3V021 | Клапан ПЗК-1 на горелке №2 | ВН4Н-1П ст | СП "Термобрест" |  |  |  | 100 |  | 33.3
g3V031 | Клапан ПЗК-1 на горелке №3 | ВН4Н-1П ст | СП "Термобрест" |  |  |  | 100 |  | 33.3
g3V041 | Клапан ПЗК-1 на горелке №4 | ВН4Н-1П ст | СП "Термобрест" |  |  |  | 100 |  | 33.3
g3V051 | Клапан ПЗК-1 на горелке №5 | ВН4Н-1П ст | СП "Термобрест" |  |  |  | 100 |  | 33.3
g3V061 | Клапан ПЗК-1 на горелке №6 | ВН4Н-1П ст | СП "Термобрест" |  |  |  | 100 |  | 33.3
g3V071 | Клапан ПЗК-1 на горелке №7 | ВН4Н-1П ст | СП "Термобрест" |  |  |  | 100 |  | 33.3
g3V081 | Клапан ПЗК-1 на горелке №8 | ВН4Н-1П ст | СП "Термобрест" |  |  |  | 100 |  | 33.3
g3V091 | Клапан ПЗК-1 на горелке №9 | ВН4Н-1П ст | СП "Термобрест" |  |  |  | 100 |  | 33.3
g3V101 | Клапан ПЗК-1 на горелке №10 | ВН4Н-1П ст | СП "Термобрест" |  |  |  | 100 |  | 33.3
g3V111 | Клапан ПЗК-1 на горелке №11 | ВН4Н-1П ст | СП "Термобрест" |  |  |  | 100 |  | 33.3
g3V121 | Клапан ПЗК-1 на горелке №12 | ВН4Н-1П ст | СП "Термобрест" |  |  |  | 100 |  | 33.3
g3V131 | Клапан ПЗК-1 на горелке №13 | ВН4Н-1П ст | СП "Термобрест" |  |  |  | 100 |  | 33.3
g3V141 | Клапан ПЗК-1 на горелке №14 | ВН4Н-1П ст | СП "Термобрест" |  |  |  | 100 |  | 33.3
g3V151 | Клапан ПЗК-1 на горелке №15 | ВН4Н-1П ст | СП "Термобрест" |  |  |  | 100 |  | 33.3
g3V161 | Клапан ПЗК-1 на горелке №16 | ВН4Н-1П ст | СП "Термобрест" |  |  |  | 100 |  | 33.3
g3V171 | Клапан ПЗК-1 на горелке №17 | ВН4Н-1П ст | СП "Термобрест" |  |  |  | 100 |  | 33.3
g3V181 | Клапан ПЗК-1 на горелке №18 | ВН4Н-1П ст | СП "Термобрест" |  |  |  | 100 |  | 33.3
g3V191 | Клапан ПЗК-1 на горелке №19 | ВН4Н-1П ст | СП "Термобрест" |  |  |  | 100 |  | 33.3
g3V201 | Клапан ПЗК-1 на горелке №20 | ВН4Н-1П ст | СП "Термобрест" |  |  |  | 100 |  | 33.3
g3V012 | Клапан ПЗК-2 на горелке №1 | ВН4Н-1П ст | СП "Термобрест" |  |  |  | 100 |  | 33.3
g3V022 | Клапан ПЗК-2 на горелке №2 | ВН4Н-1П ст | СП "Термобрест" |  |  |  | 100 |  | 33.3
g3V032 | Клапан ПЗК-2 на горелке №3 | ВН4Н-1П ст | СП "Термобрест" |  |  |  | 100 |  | 33.3
g3V042 | Клапан ПЗК-2 на горелке №4 | ВН4Н-1П ст | СП "Термобрест" |  |  |  | 100 |  | 33.3
g3V052 | Клапан ПЗК-2 на горелке №5 | ВН4Н-1П ст | СП "Термобрест" |  |  |  | 100 |  | 33.3
g3V062 | Клапан ПЗК-2 на горелке №6 | ВН4Н-1П ст | СП "Термобрест" |  |  |  | 100 |  | 33.3
g3V072 | Клапан ПЗК-2 на горелке №7 | ВН4Н-1П ст | СП "Термобрест" |  |  |  | 100 |  | 33.3
g3V082 | Клапан ПЗК-2 на горелке №8 | ВН4Н-1П ст | СП "Термобрест" |  |  |  | 100 |  | 33.3
g3V092 | Клапан ПЗК-2 на горелке №9 | ВН4Н-1П ст | СП "Термобрест" |  |  |  | 100 |  | 33.3
g3V102 | Клапан ПЗК-2 на горелке №10 | ВН4Н-1П ст | СП "Термобрест" |  |  |  | 100 |  | 33.3
g3V112 | Клапан ПЗК-2 на горелке №11 | ВН4Н-1П ст | СП "Термобрест" |  |  |  | 100 |  | 33.3
g3V122 | Клапан ПЗК-2 на горелке №12 | ВН4Н-1П ст | СП "Термобрест" |  |  |  | 100 |  | 33.3
g3V132 | Клапан ПЗК-2 на горелке №13 | ВН4Н-1П ст | СП "Термобрест" |  |  |  | 100 |  | 33.3
g3V142 | Клапан ПЗК-2 на горелке №14 | ВН4Н-1П ст | СП "Термобрест" |  |  |  | 100 |  | 33.3
g3V152 | Клапан ПЗК-2 на горелке №15 | ВН4Н-1П ст | СП "Термобрест" |  |  |  | 100 |  | 33.3
g3V162 | Клапан ПЗК-2 на горелке №16 | ВН4Н-1П ст | СП "Термобрест" |  |  |  | 100 |  | 33.3
g3V172 | Клапан ПЗК-2 на горелке №17 | ВН4Н-1П ст | СП "Термобрест" |  |  |  | 100 |  | 33.3
g3V182 | Клапан ПЗК-2 на горелке №18 | ВН4Н-1П ст | СП "Термобрест" |  |  |  | 100 |  | 33.3
g3V192 | Клапан ПЗК-2 на горелке №19 | ВН4Н-1П ст | СП "Термобрест" |  |  |  | 100 |  | 33.3
g3V202 | Клапан ПЗК-2 на горелке №20 | ВН4Н-1П ст | СП "Термобрест" |  |  |  | 100 |  | 33.3
g3V013 | Клапан СБ на горелке №1 | ВФ 1" Н-4П ст. | СП "Термобрест" |  |  |  | 25 |  | 3.2
g3V023 | Клапан СБ на горелке №2 | ВФ 1" Н-4П ст. | СП "Термобрест" |  |  |  | 25 |  | 3.2
g3V033 | Клапан СБ на горелке №3 | ВФ 1" Н-4П ст. | СП "Термобрест" |  |  |  | 25 |  | 3.2
g3V043 | Клапан СБ на горелке №4 | ВФ 1" Н-4П ст. | СП "Термобрест" |  |  |  | 25 |  | 3.2
g3V053 | Клапан СБ на горелке №5 | ВФ 1" Н-4П ст. | СП "Термобрест" |  |  |  | 25 |  | 3.2
g3V063 | Клапан СБ на горелке №6 | ВФ 1" Н-4П ст. | СП "Термобрест" |  |  |  | 25 |  | 3.2
g3V073 | Клапан СБ на горелке №7 | ВФ 1" Н-4П ст. | СП "Термобрест" |  |  |  | 25 |  | 3.2
g3V083 | Клапан СБ на горелке №8 | ВФ 1" Н-4П ст. | СП "Термобрест" |  |  |  | 25 |  | 3.2
g3V093 | Клапан СБ на горелке №9 | ВФ 1" Н-4П ст. | СП "Термобрест" |  |  |  | 25 |  | 3.2
g3V103 | Клапан СБ на горелке №10 | ВФ 1" Н-4П ст. | СП "Термобрест" |  |  |  | 25 |  | 3.2
g3V113 | Клапан СБ на горелке №11 | ВФ 1" Н-4П ст. | СП "Термобрест" |  |  |  | 25 |  | 3.2
g3V123 | Клапан СБ на горелке №12 | ВФ 1" Н-4П ст. | СП "Термобрест" |  |  |  | 25 |  | 3.2
g3V133 | Клапан СБ на горелке №13 | ВФ 1" Н-4П ст. | СП "Термобрест" |  |  |  | 25 |  | 3.2
g3V143 | Клапан СБ на горелке №14 | ВФ 1" Н-4П ст. | СП "Термобрест" |  |  |  | 25 |  | 3.2
g3V153 | Клапан СБ на горелке №15 | ВФ 1" Н-4П ст. | СП "Термобрест" |  |  |  | 25 |  | 3.2
g3V163 | Клапан СБ на горелке №16 | ВФ 1" Н-4П ст. | СП "Термобрест" |  |  |  | 25 |  | 3.2
g3V173 | Клапан СБ на горелке №17 | ВФ 1" Н-4П ст. | СП "Термобрест" |  |  |  | 25 |  | 3.2
g3V183 | Клапан СБ на горелке №18 | ВФ 1" Н-4П ст. | СП "Термобрест" |  |  |  | 25 |  | 3.2
g3V193 | Клапан СБ на горелке №19 | ВФ 1" Н-4П ст. | СП "Термобрест" |  |  |  | 25 |  | 3.2
g3V203 | Клапан СБ на горелке №20 | ВФ 1" Н-4П ст. | СП "Термобрест" |  |  |  | 25 |  | 3.2
g3sM011 | Регулятор давления газа на горелке №1 | ЗД-100-0,1 | "Газавтомат", Саратов |  |  |  | 100 |  | 13
g3sM021 | Регулятор давления газа на горелке №2 | ЗД-100-0,1 | "Газавтомат", Саратов |  |  |  | 100 |  | 13
g3sM031 | Регулятор давления газа на горелке №3 | ЗД-100-0,1 | "Газавтомат", Саратов |  |  |  | 100 |  | 13
g3sM041 | Регулятор давления газа на горелке №4 | ЗД-100-0,1 | "Газавтомат", Саратов |  |  |  | 100 |  | 13
g3sM051 | Регулятор давления газа на горелке №5 | ЗД-100-0,1 | "Газавтомат", Саратов |  |  |  | 100 |  | 13
g3sM061 | Регулятор давления газа на горелке №6 | ЗД-100-0,1 | "Газавтомат", Саратов |  |  |  | 100 |  | 13
g3sM071 | Регулятор давления газа на горелке №7 | ЗД-100-0,1 | "Газавтомат", Саратов |  |  |  | 100 |  | 13
g3sM081 | Регулятор давления газа на горелке №8 | ЗД-100-0,1 | "Газавтомат", Саратов |  |  |  | 100 |  | 13
g3sM091 | Регулятор давления газа на горелке №9 | ЗД-100-0,1 | "Газавтомат", Саратов |  |  |  | 100 |  | 13
g3sM101 | Регулятор давления газа на горелке №10 | ЗД-100-0,1 | "Газавтомат", Саратов |  |  |  | 100 |  | 13
g3sM111 | Регулятор давления газа на горелке №11 | ЗД-100-0,1 | "Газавтомат", Саратов |  |  |  | 100 |  | 13
g3sM121 | Регулятор давления газа на горелке №12 | ЗД-100-0,1 | "Газавтомат", Саратов |  |  |  | 100 |  | 13
g3sM131 | Регулятор давления газа на горелке №13 | ЗД-100-0,1 | "Газавтомат", Саратов |  |  |  | 100 |  | 13
g3sM141 | Регулятор давления газа на горелке №14 | ЗД-100-0,1 | "Газавтомат", Саратов |  |  |  | 100 |  | 13
g3sM151 | Регулятор давления газа на горелке №15 | ЗД-100-0,1 | "Газавтомат", Саратов |  |  |  | 100 |  | 13
g3sM161 | Регулятор давления газа на горелке №16 | ЗД-100-0,1 | "Газавтомат", Саратов |  |  |  | 100 |  | 13
g3sM171 | Регулятор давления газа на горелке №17 | ЗД-100-0,1 | "Газавтомат", Саратов |  |  |  | 100 |  | 13
g3sM181 | Регулятор давления газа на горелке №18 | ЗД-100-0,1 | "Газавтомат", Саратов |  |  |  | 100 |  | 13
g3sM191 | Регулятор давления газа на горелке №19 | ЗД-100-0,1 | "Газавтомат", Саратов |  |  |  | 100 |  | 13
g3sM201 | Регулятор давления газа на горелке №20 | ЗД-100-0,1 | "Газавтомат", Саратов |  |  |  | 100 |  | 13
а3sM011 | Регулятор давления воздуха на горелке №1
а3sM021 | Регулятор давления воздуха на горелке №2
а3sM031 | Регулятор давления воздуха на горелке №3
а3sM041 | Регулятор давления воздуха на горелке №4
а3sM051 | Регулятор давления воздуха на горелке №5
а3sM061 | Регулятор давления воздуха на горелке №6
а3sM071 | Регулятор давления воздуха на горелке №7
а3sM081 | Регулятор давления воздуха на горелке №8
а3sM091 | Регулятор давления воздуха на горелке №9
а3sM101 | Регулятор давления воздуха на горелке №10
а3sM111 | Регулятор давления воздуха на горелке №11
а3sM121 | Регулятор давления воздуха на горелке №12
а3sM131 | Регулятор давления воздуха на горелке №13
а3sM141 | Регулятор давления воздуха на горелке №14
а3sM151 | Регулятор давления воздуха на горелке №15
а3sM161 | Регулятор давления воздуха на горелке №16
а3sM171 | Регулятор давления воздуха на горелке №17
а3sM181 | Регулятор давления воздуха на горелке №18
а3sM191 | Регулятор давления воздуха на горелке №19
а3sM201 | Регулятор давления воздуха на горелке №20
а3M011 | Дутьевой вентилятор на горелке №1
а3M021 | Дутьевой вентилятор на горелке №2
а3M031 | Дутьевой вентилятор на горелке №3
а3M041 | Дутьевой вентилятор на горелке №4
а3M051 | Дутьевой вентилятор на горелке №5
а3M061 | Дутьевой вентилятор на горелке №6
а3M071 | Дутьевой вентилятор на горелке №7
а3M081 | Дутьевой вентилятор на горелке №8
а3M091 | Дутьевой вентилятор на горелке №9
а3M101 | Дутьевой вентилятор на горелке №10
а3M111 | Дутьевой вентилятор на горелке №11
а3M121 | Дутьевой вентилятор на горелке №12
а3M131 | Дутьевой вентилятор на горелке №13
а3M141 | Дутьевой вентилятор на горелке №14
а3M151 | Дутьевой вентилятор на горелке №15
а3M161 | Дутьевой вентилятор на горелке №16
а3M171 | Дутьевой вентилятор на горелке №17
а3M181 | Дутьевой вентилятор на горелке №18
а3M191 | Дутьевой вентилятор на горелке №19
а3M201 | Дутьевой вентилятор на горелке №20
g3V044 | Клапан запальника горелки №4 | ВН 3/4 Н-4П ст. | СП "Термобрест" |  |  |  | 20 |  | 2.8
b3X041 | Трансформатор запальника горелки №4
g3V104 | Клапан запальника горелки №10 | ВН 3/4 Н-4П ст. | СП "Термобрест" |  |  |  | 20 |  | 2.8
b3X101 | Трансформатор запальника горелки №10
g3V184 | Клапан запальника горелки №18 | ВН 3/4 Н-4П ст. | СП "Термобрест" |  |  |  | 20 |  | 2.8
b3X181 | Трансформатор запальника горелки №18
g3V034 | Клапан запальника горелки №3 | ВН 3/4 Н-4П ст. | СП "Термобрест" |  |  |  | 20 |  | 2.8
b3X031 | Трансформатор запальника горелки №3
g3V114 | Клапан запальника горелки №11 | ВН 3/4 Н-4П ст. | СП "Термобрест" |  |  |  | 20 |  | 2.8
b3X111 | Трансформатор запальника горелки №11
g3V174 | Клапан запальника горелки №17 | ВН 3/4 Н-4П ст. | СП "Термобрест" |  |  |  | 20 |  | 2.8
b3X171 | Трансформатор запальника горелки №17
g3V001 | Клапан продувки | ВН2Н-1П ст. | СП "Термобрест" |  |  |  | 50 |  | 12.8
g3V002 | Клапан продувки | ВН2Н-1П ст. | СП "Термобрест" |  |  |  | 50 |  | 12.8
g3sM001 | Регулятор давления газа в коллекторе | ЗД-300-0,6 | "Газавтомат", Саратов |  |  |  | 300 |  | 60.0
g3M001 | Задвижка газовая на входе в котел | 30с 941нж | ЗАО Южноураларматура, г.Миасс |  |  |  | 400 |  | 655
w3M001 | Задвижка теплоносителя на входе в котел
w3M002 | Задвижка теплоносителя после котла
f3sM001 | Регулятор разрежения
f3sM002 | Регулятор разрежения
f3sM003 | Регулятор разрежения

## 240425
шифр | назначение | наименование | производитель | предел от | предел до | ед.изм | Ду | эн.потр | масса | цена без НДС | дата цены | схема эл. | схема монт. | параметры схем
g3P011 | Датчик давления газа между ПЗК на горелке №1 | АИР-10H-ДИ | Элемер | 0 | 25 | кПа
g3P021 | Датчик давления газа между ПЗК на горелке №2 | АИР-10H-ДИ | Элемер | 0 | 25 | кПа
g3P031 | Датчик давления газа между ПЗК на горелке №3 | АИР-10H-ДИ | Элемер | 0 | 25 | кПа
g3P041 | Датчик давления газа между ПЗК на горелке №4 | АИР-10H-ДИ | Элемер | 0 | 25 | кПа
g3P051 | Датчик давления газа между ПЗК на горелке №5 | АИР-10H-ДИ | Элемер | 0 | 25 | кПа
g3P061 | Датчик давления газа между ПЗК на горелке №6 | АИР-10H-ДИ | Элемер | 0 | 25 | кПа
g3P071 | Датчик давления газа между ПЗК на горелке №7 | АИР-10H-ДИ | Элемер | 0 | 25 | кПа
g3P081 | Датчик давления газа между ПЗК на горелке №8 | АИР-10H-ДИ | Элемер | 0 | 25 | кПа
g3P091 | Датчик давления газа между ПЗК на горелке №9 | АИР-10H-ДИ | Элемер | 0 | 25 | кПа
g3P101 | Датчик давления газа между ПЗК на горелке №10 | АИР-10H-ДИ | Элемер | 0 | 25 | кПа
g3P111 | Датчик давления газа между ПЗК на горелке №11 | АИР-10H-ДИ | Элемер | 0 | 25 | кПа
g3P121 | Датчик давления газа между ПЗК на горелке №12 | АИР-10H-ДИ | Элемер | 0 | 25 | кПа
g3P131 | Датчик давления газа между ПЗК на горелке №13 | АИР-10H-ДИ | Элемер | 0 | 25 | кПа
g3P141 | Датчик давления газа между ПЗК на горелке №14 | АИР-10H-ДИ | Элемер | 0 | 25 | кПа
g3P151 | Датчик давления газа между ПЗК на горелке №15 | АИР-10H-ДИ | Элемер | 0 | 25 | кПа
g3P161 | Датчик давления газа между ПЗК на горелке №16 | АИР-10H-ДИ | Элемер | 0 | 25 | кПа
g3P171 | Датчик давления газа между ПЗК на горелке №17 | АИР-10H-ДИ | Элемер | 0 | 25 | кПа
g3P181 | Датчик давления газа между ПЗК на горелке №18 | АИР-10H-ДИ | Элемер | 0 | 25 | кПа
g3P191 | Датчик давления газа между ПЗК на горелке №19 | АИР-10H-ДИ | Элемер | 0 | 25 | кПа
g3P201 | Датчик давления газа между ПЗК на горелке №20 | АИР-10H-ДИ | Элемер | 0 | 25 | кПа
g3Pi011 | Манометр давления газа между ПЗК на горелке №1 | МП4-У | Манотомь | 0 | 60 | кПа
g3Pi021 | Манометр давления газа между ПЗК на горелке №2 | МП4-У | Манотомь | 0 | 60 | кПа
g3Pi031 | Манометр давления газа между ПЗК на горелке №3 | МП4-У | Манотомь | 0 | 60 | кПа
g3Pi041 | Манометр давления газа между ПЗК на горелке №4 | МП4-У | Манотомь | 0 | 60 | кПа
g3Pi051 | Манометр давления газа между ПЗК на горелке №5 | МП4-У | Манотомь | 0 | 60 | кПа
g3Pi061 | Манометр давления газа между ПЗК на горелке №6 | МП4-У | Манотомь | 0 | 60 | кПа
g3Pi071 | Манометр давления газа между ПЗК на горелке №7 | МП4-У | Манотомь | 0 | 60 | кПа
g3Pi081 | Манометр давления газа между ПЗК на горелке №8 | МП4-У | Манотомь | 0 | 60 | кПа
g3Pi091 | Манометр давления газа между ПЗК на горелке №9 | МП4-У | Манотомь | 0 | 60 | кПа
g3Pi101 | Манометр давления газа между ПЗК на горелке №10 | МП4-У | Манотомь | 0 | 60 | кПа
g3Pi111 | Манометр давления газа между ПЗК на горелке №11 | МП4-У | Манотомь | 0 | 60 | кПа
g3Pi121 | Манометр давления газа между ПЗК на горелке №12 | МП4-У | Манотомь | 0 | 60 | кПа
g3Pi131 | Манометр давления газа между ПЗК на горелке №13 | МП4-У | Манотомь | 0 | 60 | кПа
g3Pi141 | Манометр давления газа между ПЗК на горелке №14 | МП4-У | Манотомь | 0 | 60 | кПа
g3Pi151 | Манометр давления газа между ПЗК на горелке №15 | МП4-У | Манотомь | 0 | 60 | кПа
g3Pi161 | Манометр давления газа между ПЗК на горелке №16 | МП4-У | Манотомь | 0 | 60 | кПа
g3Pi171 | Манометр давления газа между ПЗК на горелке №17 | МП4-У | Манотомь | 0 | 60 | кПа
g3Pi181 | Манометр давления газа между ПЗК на горелке №18 | МП4-У | Манотомь | 0 | 60 | кПа
g3Pi191 | Манометр давления газа между ПЗК на горелке №19 | МП4-У | Манотомь | 0 | 60 | кПа
g3Pi201 | Манометр давления газа между ПЗК на горелке №20 | МП4-У | Манотомь | 0 | 60 | кПа
g3P012 | Датчик давления газа перед горелкой №1 | АИР-10H-ДИ | Элемер | 0 | 25 | кПа
g3P022 | Датчик давления газа перед горелкой №2 | АИР-10H-ДИ | Элемер | 0 | 25 | кПа
g3P032 | Датчик давления газа перед горелкой №3 | АИР-10H-ДИ | Элемер | 0 | 25 | кПа
g3P042 | Датчик давления газа перед горелкой №4 | АИР-10H-ДИ | Элемер | 0 | 25 | кПа
g3P052 | Датчик давления газа перед горелкой №5 | АИР-10H-ДИ | Элемер | 0 | 25 | кПа
g3P062 | Датчик давления газа перед горелкой №6 | АИР-10H-ДИ | Элемер | 0 | 25 | кПа
g3P072 | Датчик давления газа перед горелкой №7 | АИР-10H-ДИ | Элемер | 0 | 25 | кПа
g3P082 | Датчик давления газа перед горелкой №8 | АИР-10H-ДИ | Элемер | 0 | 25 | кПа
g3P092 | Датчик давления газа перед горелкой №9 | АИР-10H-ДИ | Элемер | 0 | 25 | кПа
g3P102 | Датчик давления газа перед горелкой №10 | АИР-10H-ДИ | Элемер | 0 | 25 | кПа
g3P112 | Датчик давления газа перед горелкой №11 | АИР-10H-ДИ | Элемер | 0 | 25 | кПа
g3P122 | Датчик давления газа перед горелкой №12 | АИР-10H-ДИ | Элемер | 0 | 25 | кПа
g3P132 | Датчик давления газа перед горелкой №13 | АИР-10H-ДИ | Элемер | 0 | 25 | кПа
g3P142 | Датчик давления газа перед горелкой №14 | АИР-10H-ДИ | Элемер | 0 | 25 | кПа
g3P152 | Датчик давления газа перед горелкой №15 | АИР-10H-ДИ | Элемер | 0 | 25 | кПа
g3P162 | Датчик давления газа перед горелкой №16 | АИР-10H-ДИ | Элемер | 0 | 25 | кПа
g3P172 | Датчик давления газа перед горелкой №17 | АИР-10H-ДИ | Элемер | 0 | 25 | кПа
g3P182 | Датчик давления газа перед горелкой №18 | АИР-10H-ДИ | Элемер | 0 | 25 | кПа
g3P192 | Датчик давления газа перед горелкой №19 | АИР-10H-ДИ | Элемер | 0 | 25 | кПа
g3P202 | Датчик давления газа перед горелкой №20 | АИР-10H-ДИ | Элемер | 0 | 25 | кПа
g3Pi012 | Манометр давления газа перед горелкой №1 | МП4-У | Манотомь | 0 | 60 | кПа
g3Pi022 | Манометр давления газа перед горелкой №2 | МП4-У | Манотомь | 0 | 60 | кПа
g3Pi032 | Манометр давления газа перед горелкой №3 | МП4-У | Манотомь | 0 | 60 | кПа
g3Pi042 | Манометр давления газа перед горелкой №4 | МП4-У | Манотомь | 0 | 60 | кПа
g3Pi052 | Манометр давления газа перед горелкой №5 | МП4-У | Манотомь | 0 | 60 | кПа
g3Pi062 | Манометр давления газа перед горелкой №6 | МП4-У | Манотомь | 0 | 60 | кПа
g3Pi072 | Манометр давления газа перед горелкой №7 | МП4-У | Манотомь | 0 | 60 | кПа
g3Pi082 | Манометр давления газа перед горелкой №8 | МП4-У | Манотомь | 0 | 60 | кПа
g3Pi092 | Манометр давления газа перед горелкой №9 | МП4-У | Манотомь | 0 | 60 | кПа
g3Pi102 | Манометр давления газа перед горелкой №10 | МП4-У | Манотомь | 0 | 60 | кПа
g3Pi112 | Манометр давления газа перед горелкой №11 | МП4-У | Манотомь | 0 | 60 | кПа
g3Pi122 | Манометр давления газа перед горелкой №12 | МП4-У | Манотомь | 0 | 60 | кПа
g3Pi132 | Манометр давления газа перед горелкой №13 | МП4-У | Манотомь | 0 | 60 | кПа
g3Pi142 | Манометр давления газа перед горелкой №14 | МП4-У | Манотомь | 0 | 60 | кПа
g3Pi152 | Манометр давления газа перед горелкой №15 | МП4-У | Манотомь | 0 | 60 | кПа
g3Pi162 | Манометр давления газа перед горелкой №16 | МП4-У | Манотомь | 0 | 60 | кПа
g3Pi172 | Манометр давления газа перед горелкой №17 | МП4-У | Манотомь | 0 | 60 | кПа
g3Pi182 | Манометр давления газа перед горелкой №18 | МП4-У | Манотомь | 0 | 60 | кПа
g3Pi192 | Манометр давления газа перед горелкой №19 | МП4-У | Манотомь | 0 | 60 | кПа
g3Pi202 | Манометр давления газа перед горелкой №20 | МП4-У | Манотомь | 0 | 60 | кПа
а3P011 | Датчик давления воздуха перед горелкой №1 | АИР-10H-ДИ | Элемер | 0 | 2.5 | кПа
а3P021 | Датчик давления воздуха перед горелкой №2 | АИР-10H-ДИ | Элемер | 0 | 2.5 | кПа
а3P031 | Датчик давления воздуха перед горелкой №3 | АИР-10H-ДИ | Элемер | 0 | 2.5 | кПа
а3P041 | Датчик давления воздуха перед горелкой №4 | АИР-10H-ДИ | Элемер | 0 | 2.5 | кПа
а3P051 | Датчик давления воздуха перед горелкой №5 | АИР-10H-ДИ | Элемер | 0 | 2.5 | кПа
а3P061 | Датчик давления воздуха перед горелкой №6 | АИР-10H-ДИ | Элемер | 0 | 2.5 | кПа
а3P071 | Датчик давления воздуха перед горелкой №7 | АИР-10H-ДИ | Элемер | 0 | 2.5 | кПа
а3P081 | Датчик давления воздуха перед горелкой №8 | АИР-10H-ДИ | Элемер | 0 | 2.5 | кПа
а3P091 | Датчик давления воздуха перед горелкой №9 | АИР-10H-ДИ | Элемер | 0 | 2.5 | кПа
а3P101 | Датчик давления воздуха перед горелкой №10 | АИР-10H-ДИ | Элемер | 0 | 2.5 | кПа
а3P111 | Датчик давления воздуха перед горелкой №11 | АИР-10H-ДИ | Элемер | 0 | 2.5 | кПа
а3P121 | Датчик давления воздуха перед горелкой №12 | АИР-10H-ДИ | Элемер | 0 | 2.5 | кПа
а3P131 | Датчик давления воздуха перед горелкой №13 | АИР-10H-ДИ | Элемер | 0 | 2.5 | кПа
а3P141 | Датчик давления воздуха перед горелкой №14 | АИР-10H-ДИ | Элемер | 0 | 2.5 | кПа
а3P151 | Датчик давления воздуха перед горелкой №15 | АИР-10H-ДИ | Элемер | 0 | 2.5 | кПа
а3P161 | Датчик давления воздуха перед горелкой №16 | АИР-10H-ДИ | Элемер | 0 | 2.5 | кПа
а3P171 | Датчик давления воздуха перед горелкой №17 | АИР-10H-ДИ | Элемер | 0 | 2.5 | кПа
а3P181 | Датчик давления воздуха перед горелкой №18 | АИР-10H-ДИ | Элемер | 0 | 2.5 | кПа
а3P191 | Датчик давления воздуха перед горелкой №19 | АИР-10H-ДИ | Элемер | 0 | 2.5 | кПа
а3P201 | Датчик давления воздуха перед горелкой №20 | АИР-10H-ДИ | Элемер | 0 | 2.5 | кПа
а3Pi011 | Манометр давления воздуха перед горелкой №1 | КМ-11 | Росма | 0 | 6 | кПа
а3Pi021 | Манометр давления воздуха перед горелкой №2 | КМ-11 | Росма | 0 | 6 | кПа
а3Pi031 | Манометр давления воздуха перед горелкой №3 | КМ-11 | Росма | 0 | 6 | кПа
а3Pi041 | Манометр давления воздуха перед горелкой №4 | КМ-11 | Росма | 0 | 6 | кПа
а3Pi051 | Манометр давления воздуха перед горелкой №5 | КМ-11 | Росма | 0 | 6 | кПа
а3Pi061 | Манометр давления воздуха перед горелкой №6 | КМ-11 | Росма | 0 | 6 | кПа
а3Pi071 | Манометр давления воздуха перед горелкой №7 | КМ-11 | Росма | 0 | 6 | кПа
а3Pi081 | Манометр давления воздуха перед горелкой №8 | КМ-11 | Росма | 0 | 6 | кПа
а3Pi091 | Манометр давления воздуха перед горелкой №9 | КМ-11 | Росма | 0 | 6 | кПа
а3Pi101 | Манометр давления воздуха перед горелкой №10 | КМ-11 | Росма | 0 | 6 | кПа
а3Pi111 | Манометр давления воздуха перед горелкой №11 | КМ-11 | Росма | 0 | 6 | кПа
а3Pi121 | Манометр давления воздуха перед горелкой №12 | КМ-11 | Росма | 0 | 6 | кПа
а3Pi131 | Манометр давления воздуха перед горелкой №13 | КМ-11 | Росма | 0 | 6 | кПа
а3Pi141 | Манометр давления воздуха перед горелкой №14 | КМ-11 | Росма | 0 | 6 | кПа
а3Pi151 | Манометр давления воздуха перед горелкой №15 | КМ-11 | Росма | 0 | 6 | кПа
а3Pi161 | Манометр давления воздуха перед горелкой №16 | КМ-11 | Росма | 0 | 6 | кПа
а3Pi171 | Манометр давления воздуха перед горелкой №17 | КМ-11 | Росма | 0 | 6 | кПа
а3Pi181 | Манометр давления воздуха перед горелкой №18 | КМ-11 | Росма | 0 | 6 | кПа
а3Pi191 | Манометр давления воздуха перед горелкой №19 | КМ-11 | Росма | 0 | 6 | кПа
а3Pi201 | Манометр давления воздуха перед горелкой №20 | КМ-11 | Росма | 0 | 6 | кПа
g3P001 | Датчик давления газа на входе в котел | АИР-10H-ДИ | Элемер | 0 | 100 | кПа
g3Pi001 | Манометр давления газа на входе в котел | МП4-У | Манотомь | 0 | 100 | кПа
g3dP001 | Датчик перепада давления газа на входе в котел | АИР-10H-ДД | Элемер | 0 | 10 | кПа
g3T001 | Датчик температуры газа в коллекторе |  | Элемер | -50 | 200 | ℃
g3Ti001 | Термометр температуры газа в коллекторе |  |  | 0
g3Pi002 | Манометр давления газа в коллекторе | МП4-У | Манотомь | 0 | 60 | кПа
g3P002 | Датчик давления газа в коллекторе | АИР-10H-ДИ | Элемер | 0 | 40 | кПа
g3P003 | Датчик давления газа в коллекторе дублирующий | АИР-10H-ДИ | Элемер | 0 | 40 | кПа
w3T001 | Датчик температуры теплоносителя на входе в котел |  |  | 0
w3Ti001 | Термометр температуры теплоносителя на входе в котел |  |  | 0
w3Pi001 | Манометр давления теплоносителя на входе в котел |  |  | 0
w3P001 | Датчик давления теплоносителя на входе в котел |  |  | 0
w3dP001 | Датчик перепада давления теплоносителя после котла |  |  | 0
w3Pi002 | Манометр давления теплоносителя после котла |  |  | 0
w3P002 | Датчик давления теплоносителя после котла |  |  | 0
w3P003 | Датчик давления теплоносителя после котла дублирующий |  |  | 0
w3Ti002 | Термометр температуры теплоносителя после котла |  |  | 0
w3T002 | Датчик температуры теплоносителя после котла |  |  | 0
w3T003 | Датчик температуры теплоносителя после котла дублирующий |  |  | 0
f3Pi001 | Манометр разрежения в топке котла |  |  | 0
f3P001 | Датчик разрежения в топке котла |  |  | 0
f3P002 | Датчик разрежения в топке котла дублирующий |  |  | 0
f3T001 | Датчик температуры дымовых газов |  |  | 0
f3Ti001 | Термометр температуры дымовых газов |  |  | 0
f3X001 | Газоанализатор дымовых газов |  |  | 0
b3X001 | Датчик интенсивности пламени
b3X002 | Датчик интенсивности пламени
b3X003 | Датчик интенсивности пламени
b3X042 | Датчик наличия факела запальника горелки №4
b3X043 | Датчик наличия факела горелки №4
b3X102 | Датчик наличия факела запальника горелки №10
b3X103 | Датчик наличия факела горелки №10
b3X182 | Датчик наличия факела запальника горелки №18
b3X183 | Датчик наличия факела горелки №18
b3X032 | Датчик наличия факела запальника горелки №3
b3X033 | Датчик наличия факела горелки №3
b3X112 | Датчик наличия факела запальника горелки №11
b3X113 | Датчик наличия факела горелки №11
b3X172 | Датчик наличия факела запальника горелки №17
b3X173 | Датчик наличия факела горелки №17
а3СН001 | Датчик загазованности СН4
а3СН002 | Датчик загазованности СН4
а3СН003 | Датчик загазованности СН4
а3СН004 | Датчик загазованности СН4
а3СО001 | Датчик загазованности СО
а3СО002 | Датчик загазованности СО
а3СО003 | Датчик загазованности СО
а3СО004 | Датчик загазованности СО
g3V011 | Клапан ПЗК-1 на горелке №1
g3V021 | Клапан ПЗК-1 на горелке №2
g3V031 | Клапан ПЗК-1 на горелке №3
g3V041 | Клапан ПЗК-1 на горелке №4
g3V051 | Клапан ПЗК-1 на горелке №5
g3V061 | Клапан ПЗК-1 на горелке №6
g3V071 | Клапан ПЗК-1 на горелке №7
g3V081 | Клапан ПЗК-1 на горелке №8
g3V091 | Клапан ПЗК-1 на горелке №9
g3V101 | Клапан ПЗК-1 на горелке №10
g3V111 | Клапан ПЗК-1 на горелке №11
g3V121 | Клапан ПЗК-1 на горелке №12
g3V131 | Клапан ПЗК-1 на горелке №13
g3V141 | Клапан ПЗК-1 на горелке №14
g3V151 | Клапан ПЗК-1 на горелке №15
g3V161 | Клапан ПЗК-1 на горелке №16
g3V171 | Клапан ПЗК-1 на горелке №17
g3V181 | Клапан ПЗК-1 на горелке №18
g3V191 | Клапан ПЗК-1 на горелке №19
g3V201 | Клапан ПЗК-1 на горелке №20
g3V012 | Клапан ПЗК-2 на горелке №1
g3V022 | Клапан ПЗК-2 на горелке №2
g3V032 | Клапан ПЗК-2 на горелке №3
g3V042 | Клапан ПЗК-2 на горелке №4
g3V052 | Клапан ПЗК-2 на горелке №5
g3V062 | Клапан ПЗК-2 на горелке №6
g3V072 | Клапан ПЗК-2 на горелке №7
g3V082 | Клапан ПЗК-2 на горелке №8
g3V092 | Клапан ПЗК-2 на горелке №9
g3V102 | Клапан ПЗК-2 на горелке №10
g3V112 | Клапан ПЗК-2 на горелке №11
g3V122 | Клапан ПЗК-2 на горелке №12
g3V132 | Клапан ПЗК-2 на горелке №13
g3V142 | Клапан ПЗК-2 на горелке №14
g3V152 | Клапан ПЗК-2 на горелке №15
g3V162 | Клапан ПЗК-2 на горелке №16
g3V172 | Клапан ПЗК-2 на горелке №17
g3V182 | Клапан ПЗК-2 на горелке №18
g3V192 | Клапан ПЗК-2 на горелке №19
g3V202 | Клапан ПЗК-2 на горелке №20
g3V013 | Клапан СБ на горелке №1
g3V023 | Клапан СБ на горелке №2
g3V033 | Клапан СБ на горелке №3
g3V043 | Клапан СБ на горелке №4
g3V053 | Клапан СБ на горелке №5
g3V063 | Клапан СБ на горелке №6
g3V073 | Клапан СБ на горелке №7
g3V083 | Клапан СБ на горелке №8
g3V093 | Клапан СБ на горелке №9
g3V103 | Клапан СБ на горелке №10
g3V113 | Клапан СБ на горелке №11
g3V123 | Клапан СБ на горелке №12
g3V133 | Клапан СБ на горелке №13
g3V143 | Клапан СБ на горелке №14
g3V153 | Клапан СБ на горелке №15
g3V163 | Клапан СБ на горелке №16
g3V173 | Клапан СБ на горелке №17
g3V183 | Клапан СБ на горелке №18
g3V193 | Клапан СБ на горелке №19
g3V203 | Клапан СБ на горелке №20
g3sM011 | Регулятор давления газа на горелке №1
g3sM021 | Регулятор давления газа на горелке №2
g3sM031 | Регулятор давления газа на горелке №3
g3sM041 | Регулятор давления газа на горелке №4
g3sM051 | Регулятор давления газа на горелке №5
g3sM061 | Регулятор давления газа на горелке №6
g3sM071 | Регулятор давления газа на горелке №7
g3sM081 | Регулятор давления газа на горелке №8
g3sM091 | Регулятор давления газа на горелке №9
g3sM101 | Регулятор давления газа на горелке №10
g3sM111 | Регулятор давления газа на горелке №11
g3sM121 | Регулятор давления газа на горелке №12
g3sM131 | Регулятор давления газа на горелке №13
g3sM141 | Регулятор давления газа на горелке №14
g3sM151 | Регулятор давления газа на горелке №15
g3sM161 | Регулятор давления газа на горелке №16
g3sM171 | Регулятор давления газа на горелке №17
g3sM181 | Регулятор давления газа на горелке №18
g3sM191 | Регулятор давления газа на горелке №19
g3sM201 | Регулятор давления газа на горелке №20
а3sM011 | Регулятор давления воздуха на горелке №1
а3sM021 | Регулятор давления воздуха на горелке №2
а3sM031 | Регулятор давления воздуха на горелке №3
а3sM041 | Регулятор давления воздуха на горелке №4
а3sM051 | Регулятор давления воздуха на горелке №5
а3sM061 | Регулятор давления воздуха на горелке №6
а3sM071 | Регулятор давления воздуха на горелке №7
а3sM081 | Регулятор давления воздуха на горелке №8
а3sM091 | Регулятор давления воздуха на горелке №9
а3sM101 | Регулятор давления воздуха на горелке №10
а3sM111 | Регулятор давления воздуха на горелке №11
а3sM121 | Регулятор давления воздуха на горелке №12
а3sM131 | Регулятор давления воздуха на горелке №13
а3sM141 | Регулятор давления воздуха на горелке №14
а3sM151 | Регулятор давления воздуха на горелке №15
а3sM161 | Регулятор давления воздуха на горелке №16
а3sM171 | Регулятор давления воздуха на горелке №17
а3sM181 | Регулятор давления воздуха на горелке №18
а3sM191 | Регулятор давления воздуха на горелке №19
а3sM201 | Регулятор давления воздуха на горелке №20
а3M011 | Дутьевой вентилятор на горелке №1
а3M021 | Дутьевой вентилятор на горелке №2
а3M031 | Дутьевой вентилятор на горелке №3
а3M041 | Дутьевой вентилятор на горелке №4
а3M051 | Дутьевой вентилятор на горелке №5
а3M061 | Дутьевой вентилятор на горелке №6
а3M071 | Дутьевой вентилятор на горелке №7
а3M081 | Дутьевой вентилятор на горелке №8
а3M091 | Дутьевой вентилятор на горелке №9
а3M101 | Дутьевой вентилятор на горелке №10
а3M111 | Дутьевой вентилятор на горелке №11
а3M121 | Дутьевой вентилятор на горелке №12
а3M131 | Дутьевой вентилятор на горелке №13
а3M141 | Дутьевой вентилятор на горелке №14
а3M151 | Дутьевой вентилятор на горелке №15
а3M161 | Дутьевой вентилятор на горелке №16
а3M171 | Дутьевой вентилятор на горелке №17
а3M181 | Дутьевой вентилятор на горелке №18
а3M191 | Дутьевой вентилятор на горелке №19
а3M201 | Дутьевой вентилятор на горелке №20
g3V044 | Клапан запальника горелки №4
b3X041 | Трансформатор запальника горелки №4
g3V104 | Клапан запальника горелки №10
b3X101 | Трансформатор запальника горелки №10
g3V184 | Клапан запальника горелки №18
b3X181 | Трансформатор запальника горелки №18
g3V034 | Клапан запальника горелки №3
b3X031 | Трансформатор запальника горелки №3
g3V114 | Клапан запальника горелки №11
b3X111 | Трансформатор запальника горелки №11
g3V174 | Клапан запальника горелки №17
b3X171 | Трансформатор запальника горелки №17
g3V001 | Клапан продувки
g3V002 | Клапан продувки
g3sM001 | Регулятор давления газа в коллекторе
g3M001 | Задвижка газовая на входе в котел
w3M001 | Задвижка теплоносителя на входе в котел
w3M002 | Задвижка теплоносителя после котла
f3sM001 | Регулятор разрежения
f3sM002 | Регулятор разрежения
f3sM003 | Регулятор разрежения

## 240416
шифр | назначение | наименование | производитель | предел от | предел до | ед.изм | Ду | эн.потр | масса | цена без НДС | дата цены | схема эл. | схема монт. | параметры схем
g3P011 | Датчик давления газа между ПЗК на горелке №1
g3P021 | Датчик давления газа между ПЗК на горелке №2
g3P031 | Датчик давления газа между ПЗК на горелке №3
g3P041 | Датчик давления газа между ПЗК на горелке №4
g3P051 | Датчик давления газа между ПЗК на горелке №5
g3P061 | Датчик давления газа между ПЗК на горелке №6
g3P071 | Датчик давления газа между ПЗК на горелке №7
g3P081 | Датчик давления газа между ПЗК на горелке №8
g3P091 | Датчик давления газа между ПЗК на горелке №9
g3P101 | Датчик давления газа между ПЗК на горелке №10
g3P111 | Датчик давления газа между ПЗК на горелке №11
g3P121 | Датчик давления газа между ПЗК на горелке №12
g3P131 | Датчик давления газа между ПЗК на горелке №13
g3P141 | Датчик давления газа между ПЗК на горелке №14
g3P151 | Датчик давления газа между ПЗК на горелке №15
g3P161 | Датчик давления газа между ПЗК на горелке №16
g3P171 | Датчик давления газа между ПЗК на горелке №17
g3P181 | Датчик давления газа между ПЗК на горелке №18
g3P191 | Датчик давления газа между ПЗК на горелке №19
g3P201 | Датчик давления газа между ПЗК на горелке №20
g3Pi011 | Манометр давления газа между ПЗК на горелке №1
g3Pi021 | Манометр давления газа между ПЗК на горелке №2
g3Pi031 | Манометр давления газа между ПЗК на горелке №3
g3Pi041 | Манометр давления газа между ПЗК на горелке №4
g3Pi051 | Манометр давления газа между ПЗК на горелке №5
g3Pi061 | Манометр давления газа между ПЗК на горелке №6
g3Pi071 | Манометр давления газа между ПЗК на горелке №7
g3Pi081 | Манометр давления газа между ПЗК на горелке №8
g3Pi091 | Манометр давления газа между ПЗК на горелке №9
g3Pi101 | Манометр давления газа между ПЗК на горелке №10
g3Pi111 | Манометр давления газа между ПЗК на горелке №11
g3Pi121 | Манометр давления газа между ПЗК на горелке №12
g3Pi131 | Манометр давления газа между ПЗК на горелке №13
g3Pi141 | Манометр давления газа между ПЗК на горелке №14
g3Pi151 | Манометр давления газа между ПЗК на горелке №15
g3Pi161 | Манометр давления газа между ПЗК на горелке №16
g3Pi171 | Манометр давления газа между ПЗК на горелке №17
g3Pi181 | Манометр давления газа между ПЗК на горелке №18
g3Pi191 | Манометр давления газа между ПЗК на горелке №19
g3Pi201 | Манометр давления газа между ПЗК на горелке №20
g3P012 | Датчик давления газа перед горелкой №1
g3P022 | Датчик давления газа перед горелкой №2
g3P032 | Датчик давления газа перед горелкой №3
g3P042 | Датчик давления газа перед горелкой №4
g3P052 | Датчик давления газа перед горелкой №5
g3P062 | Датчик давления газа перед горелкой №6
g3P072 | Датчик давления газа перед горелкой №7
g3P082 | Датчик давления газа перед горелкой №8
g3P092 | Датчик давления газа перед горелкой №9
g3P102 | Датчик давления газа перед горелкой №10
g3P112 | Датчик давления газа перед горелкой №11
g3P122 | Датчик давления газа перед горелкой №12
g3P132 | Датчик давления газа перед горелкой №13
g3P142 | Датчик давления газа перед горелкой №14
g3P152 | Датчик давления газа перед горелкой №15
g3P162 | Датчик давления газа перед горелкой №16
g3P172 | Датчик давления газа перед горелкой №17
g3P182 | Датчик давления газа перед горелкой №18
g3P192 | Датчик давления газа перед горелкой №19
g3P202 | Датчик давления газа перед горелкой №20
g3Pi012 | Манометр давления газа перед горелкой №1
g3Pi022 | Манометр давления газа перед горелкой №2
g3Pi032 | Манометр давления газа перед горелкой №3
g3Pi042 | Манометр давления газа перед горелкой №4
g3Pi052 | Манометр давления газа перед горелкой №5
g3Pi062 | Манометр давления газа перед горелкой №6
g3Pi072 | Манометр давления газа перед горелкой №7
g3Pi082 | Манометр давления газа перед горелкой №8
g3Pi092 | Манометр давления газа перед горелкой №9
g3Pi102 | Манометр давления газа перед горелкой №10
g3Pi112 | Манометр давления газа перед горелкой №11
g3Pi122 | Манометр давления газа перед горелкой №12
g3Pi132 | Манометр давления газа перед горелкой №13
g3Pi142 | Манометр давления газа перед горелкой №14
g3Pi152 | Манометр давления газа перед горелкой №15
g3Pi162 | Манометр давления газа перед горелкой №16
g3Pi172 | Манометр давления газа перед горелкой №17
g3Pi182 | Манометр давления газа перед горелкой №18
g3Pi192 | Манометр давления газа перед горелкой №19
g3Pi202 | Манометр давления газа перед горелкой №20
а3P011 | Датчик давления воздуха перед горелкой №1
а3P021 | Датчик давления воздуха перед горелкой №2
а3P031 | Датчик давления воздуха перед горелкой №3
а3P041 | Датчик давления воздуха перед горелкой №4
а3P051 | Датчик давления воздуха перед горелкой №5
а3P061 | Датчик давления воздуха перед горелкой №6
а3P071 | Датчик давления воздуха перед горелкой №7
а3P081 | Датчик давления воздуха перед горелкой №8
а3P091 | Датчик давления воздуха перед горелкой №9
а3P101 | Датчик давления воздуха перед горелкой №10
а3P111 | Датчик давления воздуха перед горелкой №11
а3P121 | Датчик давления воздуха перед горелкой №12
а3P131 | Датчик давления воздуха перед горелкой №13
а3P141 | Датчик давления воздуха перед горелкой №14
а3P151 | Датчик давления воздуха перед горелкой №15
а3P161 | Датчик давления воздуха перед горелкой №16
а3P171 | Датчик давления воздуха перед горелкой №17
а3P181 | Датчик давления воздуха перед горелкой №18
а3P191 | Датчик давления воздуха перед горелкой №19
а3P201 | Датчик давления воздуха перед горелкой №20
а3Pi011 | Манометр давления воздуха перед горелкой №1
а3Pi021 | Манометр давления воздуха перед горелкой №2
а3Pi031 | Манометр давления воздуха перед горелкой №3
а3Pi041 | Манометр давления воздуха перед горелкой №4
а3Pi051 | Манометр давления воздуха перед горелкой №5
а3Pi061 | Манометр давления воздуха перед горелкой №6
а3Pi071 | Манометр давления воздуха перед горелкой №7
а3Pi081 | Манометр давления воздуха перед горелкой №8
а3Pi091 | Манометр давления воздуха перед горелкой №9
а3Pi101 | Манометр давления воздуха перед горелкой №10
а3Pi111 | Манометр давления воздуха перед горелкой №11
а3Pi121 | Манометр давления воздуха перед горелкой №12
а3Pi131 | Манометр давления воздуха перед горелкой №13
а3Pi141 | Манометр давления воздуха перед горелкой №14
а3Pi151 | Манометр давления воздуха перед горелкой №15
а3Pi161 | Манометр давления воздуха перед горелкой №16
а3Pi171 | Манометр давления воздуха перед горелкой №17
а3Pi181 | Манометр давления воздуха перед горелкой №18
а3Pi191 | Манометр давления воздуха перед горелкой №19
а3Pi201 | Манометр давления воздуха перед горелкой №20
g3P001 | Датчик давления газа на входе в котел
g3Pi001 | Манометр давления газа на входе в котел
g3dP001 | Датчик перепада давления газа на входе в котел
g3T001 | Датчик температуры газа в коллекторе
g3Ti001 | Термометр температуры газа в коллекторе
g3Pi002 | Манометр давления газа в коллекторе
g3P002 | Датчик давления газа в коллекторе
g3P003 | Датчик давления газа в коллекторе дублирующий
w3T001 | Датчик температуры теплоносителя на входе в котел
w3Ti001 | Термометр температуры теплоносителя на входе в котел
w3Pi001 | Манометр давления теплоносителя на входе в котел
w3P001 | Датчик давления теплоносителя на входе в котел
w3dP001 | Датчик перепада давления теплоносителя после котла
w3Pi002 | Манометр давления теплоносителя после котла
w3P002 | Датчик давления теплоносителя после котла
w3P003 | Датчик давления теплоносителя после котла дублирующий
w3Ti002 | Термометр температуры теплоносителя после котла
w3T002 | Датчик температуры теплоносителя после котла
w3T003 | Датчик температуры теплоносителя после котла дублирующий
f3Pi001 | Манометр разрежения в топке котла
f3P001 | Датчик разрежения в топке котла
f3P002 | Датчик разрежения в топке котла дублирующий
f3T001 | Датчик температуры дымовых газов
f3Ti001 | Термометр температуры дымовых газов
f3X001 | Газоанализатор дымовых газов
b3X001 | Датчик интенсивности пламени
b3X002 | Датчик интенсивности пламени
b3X003 | Датчик интенсивности пламени
b3X042 | Датчик наличия факела запальника горелки №4
b3X043 | Датчик наличия факела горелки №4
b3X102 | Датчик наличия факела запальника горелки №10
b3X103 | Датчик наличия факела горелки №10
b3X182 | Датчик наличия факела запальника горелки №18
b3X183 | Датчик наличия факела горелки №18
b3X032 | Датчик наличия факела запальника горелки №3
b3X033 | Датчик наличия факела горелки №3
b3X112 | Датчик наличия факела запальника горелки №11
b3X113 | Датчик наличия факела горелки №11
b3X172 | Датчик наличия факела запальника горелки №17
b3X173 | Датчик наличия факела горелки №17
а3СН001 | Датчик загазованности СН4
а3СН002 | Датчик загазованности СН4
а3СН003 | Датчик загазованности СН4
а3СН004 | Датчик загазованности СН4
а3СО001 | Датчик загазованности СО
а3СО002 | Датчик загазованности СО
а3СО003 | Датчик загазованности СО
а3СО004 | Датчик загазованности СО
g3V011 | Клапан ПЗК-1 на горелке №1
g3V021 | Клапан ПЗК-1 на горелке №2
g3V031 | Клапан ПЗК-1 на горелке №3
g3V041 | Клапан ПЗК-1 на горелке №4
g3V051 | Клапан ПЗК-1 на горелке №5
g3V061 | Клапан ПЗК-1 на горелке №6
g3V071 | Клапан ПЗК-1 на горелке №7
g3V081 | Клапан ПЗК-1 на горелке №8
g3V091 | Клапан ПЗК-1 на горелке №9
g3V101 | Клапан ПЗК-1 на горелке №10
g3V111 | Клапан ПЗК-1 на горелке №11
g3V121 | Клапан ПЗК-1 на горелке №12
g3V131 | Клапан ПЗК-1 на горелке №13
g3V141 | Клапан ПЗК-1 на горелке №14
g3V151 | Клапан ПЗК-1 на горелке №15
g3V161 | Клапан ПЗК-1 на горелке №16
g3V171 | Клапан ПЗК-1 на горелке №17
g3V181 | Клапан ПЗК-1 на горелке №18
g3V191 | Клапан ПЗК-1 на горелке №19
g3V201 | Клапан ПЗК-1 на горелке №20
g3V012 | Клапан ПЗК-2 на горелке №1
g3V022 | Клапан ПЗК-2 на горелке №2
g3V032 | Клапан ПЗК-2 на горелке №3
g3V042 | Клапан ПЗК-2 на горелке №4
g3V052 | Клапан ПЗК-2 на горелке №5
g3V062 | Клапан ПЗК-2 на горелке №6
g3V072 | Клапан ПЗК-2 на горелке №7
g3V082 | Клапан ПЗК-2 на горелке №8
g3V092 | Клапан ПЗК-2 на горелке №9
g3V102 | Клапан ПЗК-2 на горелке №10
g3V112 | Клапан ПЗК-2 на горелке №11
g3V122 | Клапан ПЗК-2 на горелке №12
g3V132 | Клапан ПЗК-2 на горелке №13
g3V142 | Клапан ПЗК-2 на горелке №14
g3V152 | Клапан ПЗК-2 на горелке №15
g3V162 | Клапан ПЗК-2 на горелке №16
g3V172 | Клапан ПЗК-2 на горелке №17
g3V182 | Клапан ПЗК-2 на горелке №18
g3V192 | Клапан ПЗК-2 на горелке №19
g3V202 | Клапан ПЗК-2 на горелке №20
g3V013 | Клапан СБ на горелке №1
g3V023 | Клапан СБ на горелке №2
g3V033 | Клапан СБ на горелке №3
g3V043 | Клапан СБ на горелке №4
g3V053 | Клапан СБ на горелке №5
g3V063 | Клапан СБ на горелке №6
g3V073 | Клапан СБ на горелке №7
g3V083 | Клапан СБ на горелке №8
g3V093 | Клапан СБ на горелке №9
g3V103 | Клапан СБ на горелке №10
g3V113 | Клапан СБ на горелке №11
g3V123 | Клапан СБ на горелке №12
g3V133 | Клапан СБ на горелке №13
g3V143 | Клапан СБ на горелке №14
g3V153 | Клапан СБ на горелке №15
g3V163 | Клапан СБ на горелке №16
g3V173 | Клапан СБ на горелке №17
g3V183 | Клапан СБ на горелке №18
g3V193 | Клапан СБ на горелке №19
g3V203 | Клапан СБ на горелке №20
g3sM011 | Регулятор давления газа на горелке №1
g3sM021 | Регулятор давления газа на горелке №2
g3sM031 | Регулятор давления газа на горелке №3
g3sM041 | Регулятор давления газа на горелке №4
g3sM051 | Регулятор давления газа на горелке №5
g3sM061 | Регулятор давления газа на горелке №6
g3sM071 | Регулятор давления газа на горелке №7
g3sM081 | Регулятор давления газа на горелке №8
g3sM091 | Регулятор давления газа на горелке №9
g3sM101 | Регулятор давления газа на горелке №10
g3sM111 | Регулятор давления газа на горелке №11
g3sM121 | Регулятор давления газа на горелке №12
g3sM131 | Регулятор давления газа на горелке №13
g3sM141 | Регулятор давления газа на горелке №14
g3sM151 | Регулятор давления газа на горелке №15
g3sM161 | Регулятор давления газа на горелке №16
g3sM171 | Регулятор давления газа на горелке №17
g3sM181 | Регулятор давления газа на горелке №18
g3sM191 | Регулятор давления газа на горелке №19
g3sM201 | Регулятор давления газа на горелке №20
а3sM011 | Регулятор давления воздуха на горелке №1
а3sM021 | Регулятор давления воздуха на горелке №2
а3sM031 | Регулятор давления воздуха на горелке №3
а3sM041 | Регулятор давления воздуха на горелке №4
а3sM051 | Регулятор давления воздуха на горелке №5
а3sM061 | Регулятор давления воздуха на горелке №6
а3sM071 | Регулятор давления воздуха на горелке №7
а3sM081 | Регулятор давления воздуха на горелке №8
а3sM091 | Регулятор давления воздуха на горелке №9
а3sM101 | Регулятор давления воздуха на горелке №10
а3sM111 | Регулятор давления воздуха на горелке №11
а3sM121 | Регулятор давления воздуха на горелке №12
а3sM131 | Регулятор давления воздуха на горелке №13
а3sM141 | Регулятор давления воздуха на горелке №14
а3sM151 | Регулятор давления воздуха на горелке №15
а3sM161 | Регулятор давления воздуха на горелке №16
а3sM171 | Регулятор давления воздуха на горелке №17
а3sM181 | Регулятор давления воздуха на горелке №18
а3sM191 | Регулятор давления воздуха на горелке №19
а3sM201 | Регулятор давления воздуха на горелке №20
а3M011 | Дутьевой вентилятор на горелке №1
а3M021 | Дутьевой вентилятор на горелке №2
а3M031 | Дутьевой вентилятор на горелке №3
а3M041 | Дутьевой вентилятор на горелке №4
а3M051 | Дутьевой вентилятор на горелке №5
а3M061 | Дутьевой вентилятор на горелке №6
а3M071 | Дутьевой вентилятор на горелке №7
а3M081 | Дутьевой вентилятор на горелке №8
а3M091 | Дутьевой вентилятор на горелке №9
а3M101 | Дутьевой вентилятор на горелке №10
а3M111 | Дутьевой вентилятор на горелке №11
а3M121 | Дутьевой вентилятор на горелке №12
а3M131 | Дутьевой вентилятор на горелке №13
а3M141 | Дутьевой вентилятор на горелке №14
а3M151 | Дутьевой вентилятор на горелке №15
а3M161 | Дутьевой вентилятор на горелке №16
а3M171 | Дутьевой вентилятор на горелке №17
а3M181 | Дутьевой вентилятор на горелке №18
а3M191 | Дутьевой вентилятор на горелке №19
а3M201 | Дутьевой вентилятор на горелке №20
g3V044 | Клапан запальника горелки №4
b3X041 | Трансформатор запальника горелки №4
g3V104 | Клапан запальника горелки №10
b3X101 | Трансформатор запальника горелки №10
g3V184 | Клапан запальника горелки №18
b3X181 | Трансформатор запальника горелки №18
g3V034 | Клапан запальника горелки №3
b3X031 | Трансформатор запальника горелки №3
g3V114 | Клапан запальника горелки №11
b3X111 | Трансформатор запальника горелки №11
g3V174 | Клапан запальника горелки №17
b3X171 | Трансформатор запальника горелки №17
g3V001 | Клапан продувки
g3V002 | Клапан продувки
g3sM001 | Регулятор давления газа в коллекторе
g3M001 | Задвижка газовая на входе в котел
w3M001 | Задвижка теплоносителя на входе в котел
w3M002 | Задвижка теплоносителя после котла
f3sM001 | Регулятор разрежения
f3sM002 | Регулятор разрежения
f3sM003 | Регулятор разрежения

## 240415
шифр | назначение | наименование | производитель | предел от | предел до | ед.изм | Ду | эн.потр | масса | цена без НДС | дата цены | схема эл. | схема монт. | параметры схем
g3P011 | Датчик давления газа между ПЗК на горелке №1
g3P021 | Датчик давления газа между ПЗК на горелке №2
g3P031 | Датчик давления газа между ПЗК на горелке №3
g3P041 | Датчик давления газа между ПЗК на горелке №4
g3P051 | Датчик давления газа между ПЗК на горелке №5
g3P061 | Датчик давления газа между ПЗК на горелке №6
g3P071 | Датчик давления газа между ПЗК на горелке №7
g3P081 | Датчик давления газа между ПЗК на горелке №8
g3P091 | Датчик давления газа между ПЗК на горелке №9
g3P101 | Датчик давления газа между ПЗК на горелке №10
g3P111 | Датчик давления газа между ПЗК на горелке №11
g3P121 | Датчик давления газа между ПЗК на горелке №12
g3P131 | Датчик давления газа между ПЗК на горелке №13
g3P141 | Датчик давления газа между ПЗК на горелке №14
g3P151 | Датчик давления газа между ПЗК на горелке №15
g3P161 | Датчик давления газа между ПЗК на горелке №16
g3P171 | Датчик давления газа между ПЗК на горелке №17
g3P181 | Датчик давления газа между ПЗК на горелке №18
g3P191 | Датчик давления газа между ПЗК на горелке №19
g3P201 | Датчик давления газа между ПЗК на горелке №20
g3Ps011 | Манометр давления газа между ПЗК на горелке №1
g3Ps021 | Манометр давления газа между ПЗК на горелке №2
g3Ps031 | Манометр давления газа между ПЗК на горелке №3
g3Ps041 | Манометр давления газа между ПЗК на горелке №4
g3Ps051 | Манометр давления газа между ПЗК на горелке №5
g3Ps061 | Манометр давления газа между ПЗК на горелке №6
g3Ps071 | Манометр давления газа между ПЗК на горелке №7
g3Ps081 | Манометр давления газа между ПЗК на горелке №8
g3Ps091 | Манометр давления газа между ПЗК на горелке №9
g3Ps101 | Манометр давления газа между ПЗК на горелке №10
g3Ps111 | Манометр давления газа между ПЗК на горелке №11
g3Ps121 | Манометр давления газа между ПЗК на горелке №12
g3Ps131 | Манометр давления газа между ПЗК на горелке №13
g3Ps141 | Манометр давления газа между ПЗК на горелке №14
g3Ps151 | Манометр давления газа между ПЗК на горелке №15
g3Ps161 | Манометр давления газа между ПЗК на горелке №16
g3Ps171 | Манометр давления газа между ПЗК на горелке №17
g3Ps181 | Манометр давления газа между ПЗК на горелке №18
g3Ps191 | Манометр давления газа между ПЗК на горелке №19
g3Ps201 | Манометр давления газа между ПЗК на горелке №20
g3P012 | Датчик давления газа перед горелкой №1
g3P022 | Датчик давления газа перед горелкой №2
g3P032 | Датчик давления газа перед горелкой №3
g3P042 | Датчик давления газа перед горелкой №4
g3P052 | Датчик давления газа перед горелкой №5
g3P062 | Датчик давления газа перед горелкой №6
g3P072 | Датчик давления газа перед горелкой №7
g3P082 | Датчик давления газа перед горелкой №8
g3P092 | Датчик давления газа перед горелкой №9
g3P102 | Датчик давления газа перед горелкой №10
g3P112 | Датчик давления газа перед горелкой №11
g3P122 | Датчик давления газа перед горелкой №12
g3P132 | Датчик давления газа перед горелкой №13
g3P142 | Датчик давления газа перед горелкой №14
g3P152 | Датчик давления газа перед горелкой №15
g3P162 | Датчик давления газа перед горелкой №16
g3P172 | Датчик давления газа перед горелкой №17
g3P182 | Датчик давления газа перед горелкой №18
g3P192 | Датчик давления газа перед горелкой №19
g3P202 | Датчик давления газа перед горелкой №20
g3Ps012 | Манометр давления газа перед горелкой №1
g3Ps022 | Манометр давления газа перед горелкой №2
g3Ps032 | Манометр давления газа перед горелкой №3
g3Ps042 | Манометр давления газа перед горелкой №4
g3Ps052 | Манометр давления газа перед горелкой №5
g3Ps062 | Манометр давления газа перед горелкой №6
g3Ps072 | Манометр давления газа перед горелкой №7
g3Ps082 | Манометр давления газа перед горелкой №8
g3Ps092 | Манометр давления газа перед горелкой №9
g3Ps102 | Манометр давления газа перед горелкой №10
g3Ps112 | Манометр давления газа перед горелкой №11
g3Ps122 | Манометр давления газа перед горелкой №12
g3Ps132 | Манометр давления газа перед горелкой №13
g3Ps142 | Манометр давления газа перед горелкой №14
g3Ps152 | Манометр давления газа перед горелкой №15
g3Ps162 | Манометр давления газа перед горелкой №16
g3Ps172 | Манометр давления газа перед горелкой №17
g3Ps182 | Манометр давления газа перед горелкой №18
g3Ps192 | Манометр давления газа перед горелкой №19
g3Ps202 | Манометр давления газа перед горелкой №20
а3P011 | Датчик давления воздуха перед горелкой №1
а3P021 | Датчик давления воздуха перед горелкой №2
а3P031 | Датчик давления воздуха перед горелкой №3
а3P041 | Датчик давления воздуха перед горелкой №4
а3P051 | Датчик давления воздуха перед горелкой №5
а3P061 | Датчик давления воздуха перед горелкой №6
а3P071 | Датчик давления воздуха перед горелкой №7
а3P081 | Датчик давления воздуха перед горелкой №8
а3P091 | Датчик давления воздуха перед горелкой №9
а3P101 | Датчик давления воздуха перед горелкой №10
а3P111 | Датчик давления воздуха перед горелкой №11
а3P121 | Датчик давления воздуха перед горелкой №12
а3P131 | Датчик давления воздуха перед горелкой №13
а3P141 | Датчик давления воздуха перед горелкой №14
а3P151 | Датчик давления воздуха перед горелкой №15
а3P161 | Датчик давления воздуха перед горелкой №16
а3P171 | Датчик давления воздуха перед горелкой №17
а3P181 | Датчик давления воздуха перед горелкой №18
а3P191 | Датчик давления воздуха перед горелкой №19
а3P201 | Датчик давления воздуха перед горелкой №20
а3Ps011 | Манометр давления воздуха перед горелкой №1
а3Ps021 | Манометр давления воздуха перед горелкой №2
а3Ps031 | Манометр давления воздуха перед горелкой №3
а3Ps041 | Манометр давления воздуха перед горелкой №4
а3Ps051 | Манометр давления воздуха перед горелкой №5
а3Ps061 | Манометр давления воздуха перед горелкой №6
а3Ps071 | Манометр давления воздуха перед горелкой №7
а3Ps081 | Манометр давления воздуха перед горелкой №8
а3Ps091 | Манометр давления воздуха перед горелкой №9
а3Ps101 | Манометр давления воздуха перед горелкой №10
а3Ps111 | Манометр давления воздуха перед горелкой №11
а3Ps121 | Манометр давления воздуха перед горелкой №12
а3Ps131 | Манометр давления воздуха перед горелкой №13
а3Ps141 | Манометр давления воздуха перед горелкой №14
а3Ps151 | Манометр давления воздуха перед горелкой №15
а3Ps161 | Манометр давления воздуха перед горелкой №16
а3Ps171 | Манометр давления воздуха перед горелкой №17
а3Ps181 | Манометр давления воздуха перед горелкой №18
а3Ps191 | Манометр давления воздуха перед горелкой №19
а3Ps201 | Манометр давления воздуха перед горелкой №20
g3P001 | Датчик давления газа на входе в котел
g3Ps001 | Манометр давления газа на входе в котел
g3dP001 | Датчик перепада давления газа на входе в котел
g3T001 | Датчик температуры газа в коллекторе
g3Ts001 | Термометр температуры газа в коллекторе
g3Ps002 | Манометр давления газа в коллекторе
g3P002 | Датчик давления газа в коллекторе
g3P003 | Датчик давления газа в коллекторе дублирующий
w3T001 | Датчик температуры теплоносителя на входе в котел
w3Ts001 | Термометр температуры теплоносителя на входе в котел
w3Ps001 | Манометр давления теплоносителя на входе в котел
w3P001 | Датчик давления теплоносителя на входе в котел
w3dP001 | Датчик перепада давления теплоносителя после котла
w3Ps002 | Манометр давления теплоносителя после котла
w3P002 | Датчик давления теплоносителя после котла
w3P003 | Датчик давления теплоносителя после котла дублирующий
w3Ts002 | Термометр температуры теплоносителя после котла
w3T002 | Датчик температуры теплоносителя после котла
w3T003 | Датчик температуры теплоносителя после котла дублирующий
f3Ps001 | Манометр разрежения в топке котла
f3P001 | Датчик разрежения в топке котла
f3P002 | Датчик разрежения в топке котла дублирующий
f3T001 | Датчик температуры дымовых газов
f3Ts001 | Термометр температуры дымовых газов
f3X001 | Газоанализатор дымовых газов
b3X001 | Датчик интенсивности пламени
b3X002 | Датчик интенсивности пламени
b3X003 | Датчик интенсивности пламени
b3X042 | Датчик наличия факела запальника горелки №4
b3X043 | Датчик наличия факела горелки №4
b3X102 | Датчик наличия факела запальника горелки №10
b3X103 | Датчик наличия факела горелки №10
b3X182 | Датчик наличия факела запальника горелки №18
b3X183 | Датчик наличия факела горелки №18
b3X032 | Датчик наличия факела запальника горелки №3
b3X033 | Датчик наличия факела горелки №3
b3X112 | Датчик наличия факела запальника горелки №11
b3X113 | Датчик наличия факела горелки №11
b3X172 | Датчик наличия факела запальника горелки №17
b3X173 | Датчик наличия факела горелки №17
а3СН001 | Датчик загазованности СН4
а3СН002 | Датчик загазованности СН4
а3СН003 | Датчик загазованности СН4
а3СН004 | Датчик загазованности СН4
а3СО001 | Датчик загазованности СО
а3СО002 | Датчик загазованности СО
а3СО003 | Датчик загазованности СО
а3СО004 | Датчик загазованности СО
g3V011 | Клапан ПЗК-1 на горелке №1
g3V021 | Клапан ПЗК-1 на горелке №2
g3V031 | Клапан ПЗК-1 на горелке №3
g3V041 | Клапан ПЗК-1 на горелке №4
g3V051 | Клапан ПЗК-1 на горелке №5
g3V061 | Клапан ПЗК-1 на горелке №6
g3V071 | Клапан ПЗК-1 на горелке №7
g3V081 | Клапан ПЗК-1 на горелке №8
g3V091 | Клапан ПЗК-1 на горелке №9
g3V101 | Клапан ПЗК-1 на горелке №10
g3V111 | Клапан ПЗК-1 на горелке №11
g3V121 | Клапан ПЗК-1 на горелке №12
g3V131 | Клапан ПЗК-1 на горелке №13
g3V141 | Клапан ПЗК-1 на горелке №14
g3V151 | Клапан ПЗК-1 на горелке №15
g3V161 | Клапан ПЗК-1 на горелке №16
g3V171 | Клапан ПЗК-1 на горелке №17
g3V181 | Клапан ПЗК-1 на горелке №18
g3V191 | Клапан ПЗК-1 на горелке №19
g3V201 | Клапан ПЗК-1 на горелке №20
g3V012 | Клапан ПЗК-2 на горелке №1
g3V022 | Клапан ПЗК-2 на горелке №2
g3V032 | Клапан ПЗК-2 на горелке №3
g3V042 | Клапан ПЗК-2 на горелке №4
g3V052 | Клапан ПЗК-2 на горелке №5
g3V062 | Клапан ПЗК-2 на горелке №6
g3V072 | Клапан ПЗК-2 на горелке №7
g3V082 | Клапан ПЗК-2 на горелке №8
g3V092 | Клапан ПЗК-2 на горелке №9
g3V102 | Клапан ПЗК-2 на горелке №10
g3V112 | Клапан ПЗК-2 на горелке №11
g3V122 | Клапан ПЗК-2 на горелке №12
g3V132 | Клапан ПЗК-2 на горелке №13
g3V142 | Клапан ПЗК-2 на горелке №14
g3V152 | Клапан ПЗК-2 на горелке №15
g3V162 | Клапан ПЗК-2 на горелке №16
g3V172 | Клапан ПЗК-2 на горелке №17
g3V182 | Клапан ПЗК-2 на горелке №18
g3V192 | Клапан ПЗК-2 на горелке №19
g3V202 | Клапан ПЗК-2 на горелке №20
g3V013 | Клапан СБ на горелке №1
g3V023 | Клапан СБ на горелке №2
g3V033 | Клапан СБ на горелке №3
g3V043 | Клапан СБ на горелке №4
g3V053 | Клапан СБ на горелке №5
g3V063 | Клапан СБ на горелке №6
g3V073 | Клапан СБ на горелке №7
g3V083 | Клапан СБ на горелке №8
g3V093 | Клапан СБ на горелке №9
g3V103 | Клапан СБ на горелке №10
g3V113 | Клапан СБ на горелке №11
g3V123 | Клапан СБ на горелке №12
g3V133 | Клапан СБ на горелке №13
g3V143 | Клапан СБ на горелке №14
g3V153 | Клапан СБ на горелке №15
g3V163 | Клапан СБ на горелке №16
g3V173 | Клапан СБ на горелке №17
g3V183 | Клапан СБ на горелке №18
g3V193 | Клапан СБ на горелке №19
g3V203 | Клапан СБ на горелке №20
g3sM011 | Регулятор давления газа на горелке №1
g3sM021 | Регулятор давления газа на горелке №2
g3sM031 | Регулятор давления газа на горелке №3
g3sM041 | Регулятор давления газа на горелке №4
g3sM051 | Регулятор давления газа на горелке №5
g3sM061 | Регулятор давления газа на горелке №6
g3sM071 | Регулятор давления газа на горелке №7
g3sM081 | Регулятор давления газа на горелке №8
g3sM091 | Регулятор давления газа на горелке №9
g3sM101 | Регулятор давления газа на горелке №10
g3sM111 | Регулятор давления газа на горелке №11
g3sM121 | Регулятор давления газа на горелке №12
g3sM131 | Регулятор давления газа на горелке №13
g3sM141 | Регулятор давления газа на горелке №14
g3sM151 | Регулятор давления газа на горелке №15
g3sM161 | Регулятор давления газа на горелке №16
g3sM171 | Регулятор давления газа на горелке №17
g3sM181 | Регулятор давления газа на горелке №18
g3sM191 | Регулятор давления газа на горелке №19
g3sM201 | Регулятор давления газа на горелке №20
а3sM011 | Регулятор давления воздуха на горелке №1
а3sM021 | Регулятор давления воздуха на горелке №2
а3sM031 | Регулятор давления воздуха на горелке №3
а3sM041 | Регулятор давления воздуха на горелке №4
а3sM051 | Регулятор давления воздуха на горелке №5
а3sM061 | Регулятор давления воздуха на горелке №6
а3sM071 | Регулятор давления воздуха на горелке №7
а3sM081 | Регулятор давления воздуха на горелке №8
а3sM091 | Регулятор давления воздуха на горелке №9
а3sM101 | Регулятор давления воздуха на горелке №10
а3sM111 | Регулятор давления воздуха на горелке №11
а3sM121 | Регулятор давления воздуха на горелке №12
а3sM131 | Регулятор давления воздуха на горелке №13
а3sM141 | Регулятор давления воздуха на горелке №14
а3sM151 | Регулятор давления воздуха на горелке №15
а3sM161 | Регулятор давления воздуха на горелке №16
а3sM171 | Регулятор давления воздуха на горелке №17
а3sM181 | Регулятор давления воздуха на горелке №18
а3sM191 | Регулятор давления воздуха на горелке №19
а3sM201 | Регулятор давления воздуха на горелке №20
а3M011 | Дутьевой вентилятор на горелке №1
а3M021 | Дутьевой вентилятор на горелке №2
а3M031 | Дутьевой вентилятор на горелке №3
а3M041 | Дутьевой вентилятор на горелке №4
а3M051 | Дутьевой вентилятор на горелке №5
а3M061 | Дутьевой вентилятор на горелке №6
а3M071 | Дутьевой вентилятор на горелке №7
а3M081 | Дутьевой вентилятор на горелке №8
а3M091 | Дутьевой вентилятор на горелке №9
а3M101 | Дутьевой вентилятор на горелке №10
а3M111 | Дутьевой вентилятор на горелке №11
а3M121 | Дутьевой вентилятор на горелке №12
а3M131 | Дутьевой вентилятор на горелке №13
а3M141 | Дутьевой вентилятор на горелке №14
а3M151 | Дутьевой вентилятор на горелке №15
а3M161 | Дутьевой вентилятор на горелке №16
а3M171 | Дутьевой вентилятор на горелке №17
а3M181 | Дутьевой вентилятор на горелке №18
а3M191 | Дутьевой вентилятор на горелке №19
а3M201 | Дутьевой вентилятор на горелке №20
g3V044 | Клапан запальника горелки №4
b3X041 | Трансформатор запальника горелки №4
g3V104 | Клапан запальника горелки №10
b3X101 | Трансформатор запальника горелки №10
g3V184 | Клапан запальника горелки №18
b3X181 | Трансформатор запальника горелки №18
g3V034 | Клапан запальника горелки №3
b3X031 | Трансформатор запальника горелки №3
g3V114 | Клапан запальника горелки №11
b3X111 | Трансформатор запальника горелки №11
g3V174 | Клапан запальника горелки №17
b3X171 | Трансформатор запальника горелки №17
g3V001 | Клапан продувки
g3V002 | Клапан продувки
g3sM001 | Регулятор давления газа в коллекторе
g3M001 | Задвижка газовая на входе в котел
w3M001 | Задвижка теплоносителя на входе в котел
w3M002 | Задвижка теплоносителя после котла
f3sM001 | Регулятор разрежения
f3sM002 | Регулятор разрежения
f3sM003 | Регулятор разрежения